## Rekapitulace stavby
Export Komplet | [27 empty] | 2.0 | ZAMOK |  |  |  | False | False | {29a5bbb0-e86e-4550-94b0-269330063688}
[32 empty] | 0,01 | 21
[32 empty] | 0,01 | 12
|  | REKAPITULACE STAVBY | [17 empty] | v --- níže se nacházejí doplnkové a pomocné údaje k sestavám --- v | [11 empty] | 0,001
|  | Kód: |  |  |  |  | ZUS-CLIPA | [24 empty] | 0,01
|  | Stavba: |  |  |  |  | VÝMĚNA ROZVODŮ ZTI V BUDOVĚ ZUŠ ČESKÁ LÍPA, ARBESOVA 2077-.ETAPA | [24 empty] | 0,01
|  | KSO: | [13 empty] | CC-CZ: | [15 empty] | 0,01
|  | Místo: |  |  |  |  | ČESKÁ LÍPA, ARBESOVA 2077 | [8 empty] | Datum: |  | 19. 3. 2024 | [13 empty] | 0,01
0,01
|  | Zadavatel: | [13 empty] | IČ: | [15 empty] | 0,01
|  |  | MĚSTO ČESKÁ LÍPA | [12 empty] | DIČ: | [15 empty] | 0,01
0,01
|  | Zhotovitel: | [13 empty] | IČ: | [15 empty] | 0,01
[16 empty] | DIČ: | [15 empty] | 0,01
False
|  | Projektant: | [13 empty] | IČ: | [15 empty] | False
[16 empty] | DIČ: | [15 empty] | True
0,01
|  | Zpracovatel: | [13 empty] | IČ: | [15 empty] | 0,01
|  |  | Jaroslav VALENTA | [12 empty] | DIČ: | [15 empty] | False
Poznámka:
|  | Cena bez DPH | [13 empty] | 0
[8 empty] | Sazba daně |  |  | Základ daně |  |  |  |  | Výše daně
|  | DPH |  | základní |  |  |  | 21% |  |  | 0 |  |  |  |  | 0
|  |  |  | snížená |  |  |  | 12% |  |  | 0 |  |  |  |  | 0
|  |  |  | zákl. přenesená |  |  |  | 21% |  |  | 0 |  |  |  |  | 0
|  |  |  | sníž. přenesená |  |  |  | 12% |  |  | 0 |  |  |  |  | 0
|  |  |  | nulová |  |  |  | 0% |  |  | 0 |  |  |  |  | 0
|  | Cena s DPH | [6 empty] | v |  |  | CZK |  |  |  | 0
|  | Projektant | [11 empty] | Zpracovatel
|  | Datum a podpis: | [7 empty] | Razítko |  |  |  | Datum a podpis: |  |  | Razítko
|  | Objednavatel | [11 empty] | Zhotovitel
|  | Datum a podpis: | [7 empty] | Razítko |  |  |  | Datum a podpis: |  |  | Razítko
REKAPITULACE OBJEKTŮ STAVBY A SOUPISŮ PRACÍ
| Kód: | [6 empty] | ZUS-CLIPA
| Stavba: | [6 empty] | VÝMĚNA ROZVODŮ ZTI V BUDOVĚ ZUŠ ČESKÁ LÍPA, ARBESOVA 2077-.ETAPA
| Místo: | [6 empty] | ČESKÁ LÍPA, ARBESOVA 2077 | [6 empty] | Datum: |  | 19. 3. 2024
| Zadavatel: | [6 empty] | MĚSTO ČESKÁ LÍPA | [6 empty] | Projektant: |  |  |  |  | Informatívní údaje z listů zakázek
| Zhotovitel: | [13 empty] | Zpracovatel: |  | Jaroslav VALENTA
| Kód |  |  |  | Popis | [7 empty] | Cena bez DPH [CZK] |  |  |  |  | Cena s DPH [CZK] | Typ | z toho Ostat. náklady [CZK] | DPH [CZK] | Normohodiny [h] | DPH základní [CZK] | DPH snížená [CZK] | DPH základní přenesená [CZK] | DPH snížená přenesená [CZK] | Základna DPH základní | Základna DPH snížená | Základna DPH zákl. přenesená | Základna DPH sníž. přenesená | Základna DPH nulová
| Náklady z rozpočtů | [11 empty] | 0 |  |  |  |  | 0 |  | 0 | 465538.03 | 2346.105 | 465538.03 | 0 | 0 | 0 | 2216847.74 | 0 | 0 | 0 | 0 | D | 0 | ###NOIMPORT### | IMPORT | {29a5bbb0-e86e-4550-94b0-269330063688} | {00000000-0000-0000-0000-000000000000}
/ |  | SO 701.1. |  |  |  | SO 701.1 STAVEBNÍ ČÁST | [6 empty] | 0 |  |  |  |  | 0 | STA | 0 | 355442.8 | 1742.0571 | 355442.8 | 0 | 0 | 0 | 1692584.77 | 0 | 0 | 0 | 0 |  | 1 |  | IMPORT | {896fc344-2246-40a6-a446-41af364af9a6} | {29a5bbb0-e86e-4550-94b0-269330063688} | 2
/ |  | SO 701.2 |  |  |  | SO 701.2 STOUPAČKY, UČEBNY A INSTALAČNÍ KANÁL | [6 empty] | 0 |  |  |  |  | 0 | STA | 0 | 110095.22 | 604.0479 | 110095.22 | 0 | 0 | 0 | 524262.97 | 0 | 0 | 0 | 0 |  | 1 |  | IMPORT | {82909724-2f73-45e8-9588-c7f6d1f4db53} | {29a5bbb0-e86e-4550-94b0-269330063688} | 2

## Stavební část
[18 empty] | {896fc344-2246-40a6-a446-41af364af9a6} | [5 empty] | d02 | skladba d02 | m2 | 160,58 | 2
2
| KRYCÍ LIST SOUPISU PRACÍ | [7 empty] | v --- níže se nacházejí doplnkové a pomocné údaje k sestavám --- v | [8 empty] | False
Stavba:
VÝMĚNA ROZVODŮ ZTI V BUDOVĚ ZUŠ ČESKÁ LÍPA, ARBESOVA 2077-.ETAPA
Objekt:
SO 701.1. - SO 701.1 STAVEBNÍ ČÁST
| KSO: |  |  |  |  | CC-CZ:
| Místo: |  | ČESKÁ LÍPA, ARBESOVA 2077 |  |  | Datum: | 19. 3. 2024
| Zadavatel: |  |  |  |  | IČ:
|  | MĚSTO ČESKÁ LÍPA |  |  |  | DIČ:
| Zhotovitel: |  |  |  |  | IČ: | 0
[6 empty] | DIČ: | 0
| Projektant: |  |  |  |  | IČ:
DIČ:
| Zpracovatel: |  |  |  |  | IČ:
|  | Jaroslav VALENTA |  |  |  | DIČ:
Poznámka:
| Cena bez DPH | [5 empty] | 0
|  |  | Základ daně |  |  | Sazba daně | Výše daně
| DPH | základní | 0 |  |  | 21% | 0
|  | snížená | 0 |  |  | 12% | 0
|  | zákl. přenesená | 0 |  |  | 21% | 0
|  | sníž. přenesená | 0 |  |  | 12% | 0
|  | nulová | 0 |  |  | 0% | 0
| Cena s DPH |  |  | v | CZK |  | 0
| Projektant |  |  | Zpracovatel
| Datum a podpis: |  | Razítko | Datum a podpis: |  |  | Razítko
| Objednavatel |  |  | Zhotovitel
| Datum a podpis: |  | Razítko | Datum a podpis: |  |  | Razítko
REKAPITULACE ČLENĚNÍ SOUPISU PRACÍ
Stavba:
VÝMĚNA ROZVODŮ ZTI V BUDOVĚ ZUŠ ČESKÁ LÍPA, ARBESOVA 2077-.ETAPA
Objekt:
SO 701.1. - SO 701.1 STAVEBNÍ ČÁST
Místo: |  |  | ČESKÁ LÍPA, ARBESOVA 2077 |  |  | Datum: | 19. 3. 2024
Zadavatel: |  |  | MĚSTO ČESKÁ LÍPA |  |  | Projektant:
Zhotovitel: | [5 empty] | Zpracovatel: | Jaroslav VALENTA
Kód dílu - Popis | [6 empty] | Cena celkem [CZK]
Náklady ze soupisu prací | [6 empty] | 0 | [11 empty] | -1
| HSV - Práce a dodávky HSV | [5 empty] | 0
| 1 - Zemní práce | [5 empty] | 0
| 3 - Svislé a kompletní konstrukce | [5 empty] | 0
| 4 - Vodorovné konstrukce | [5 empty] | 0
| 6 - Úpravy povrchů, podlahy a osazování výplní | [5 empty] | 0
| 9 - Ostatní konstrukce a práce, bourání | [5 empty] | 0
| 94 - Lešení a stavební výtahy | [5 empty] | 0
| 997 - Přesun sutě | [5 empty] | 0
| 998 - Přesun hmot | [5 empty] | 0
| PSV - Práce a dodávky PSV | [5 empty] | 0
| 711 - Izolace proti vodě, vlhkosti a plynům | [5 empty] | 0
| 713 - Izolace tepelné | [5 empty] | 0
| 763 - Konstrukce suché výstavby | [5 empty] | 0
| 766 - Konstrukce truhlářské | [5 empty] | 0
| 771 - Podlahy z dlaždic | [5 empty] | 0
| 775 - Podlahy skládané | [5 empty] | 0
| 776 - Podlahy povlakové | [5 empty] | 0
| 781 - Dokončovací práce - obklady | [5 empty] | 0
| 784 - Dokončovací práce - malby a tapety | [5 empty] | 0
| HZS - Hodinové zúčtovací sazby | [5 empty] | 0
| VRN - Vedlejší rozpočtové náklady | [5 empty] | 0
| VRN3 - Zařízení staveniště | [5 empty] | 0
SOUPIS PRACÍ
Stavba:
VÝMĚNA ROZVODŮ ZTI V BUDOVĚ ZUŠ ČESKÁ LÍPA, ARBESOVA 2077-.ETAPA
Objekt:
SO 701.1. - SO 701.1 STAVEBNÍ ČÁST
Místo: |  |  | ČESKÁ LÍPA, ARBESOVA 2077 |  |  | Datum: | 19. 3. 2024
Zadavatel: |  |  | MĚSTO ČESKÁ LÍPA |  |  | Projektant:
Zhotovitel: | [5 empty] | Zpracovatel: | Jaroslav VALENTA
PČ | Typ | Kód | Popis | MJ | Množství | J.cena [CZK] | Cena celkem [CZK] | Cenová soustava |  | DPH | J. Nh [h] | Nh celkem [h] | J. hmotnost [t] | Hmotnost celkem [t] | J. suť [t] | Suť Celkem [t]
Náklady soupisu celkem | [6 empty] | 0 |  |  |  |  | 1506.4666 |  | 40.3331 |  | 43.026 |  | D | -1 | [15 empty] | 0
| D | HSV | Práce a dodávky HSV |  |  |  | 0 |  |  |  |  | 896.9446 |  | 29.5808 |  | 35.4128 | 1 | D | 0 |  |  |  | ROZPOCET | [11 empty] | 0
| D | 1 | Zemní práce |  |  |  | 0 |  |  |  |  | 43.542 |  | 0 |  | 0 | 1 | D | 1 |  |  |  | ROZPOCET | [11 empty] | 0
1 | K | 139711111 | Vykopávka v uzavřených prostorech ručně v hornině třídy těžitelnosti I skupiny 1 až 3 | m3 | 4.92 | 0 | 0 | CS ÚRS 2024 01 |  | základní | 7.127 | 35.0648 | 0 | 0 | 0 | 0 | 4 | K | 2 |  |  |  | ROZPOCET | [5 empty] | 0 | 0 | 0 | 0 | 0 | 1 | 0 | 4 | -565802614
| VV |  | "D111"(5,70+2,50)*0,60*1,00 |  | 4.92 | [12 empty] | VV | 2 | 2 | True | 1 | ROZPOCET
2 | K | 174111102 | Zásyp sypaninou z jakékoliv horniny ručně s uložením výkopku ve vrstvách se zhutněním v uzavřených prostorách s urovnáním povrchu zásypu | m3 | 4.92 | 0 | 0 | CS ÚRS 2024 01 |  | základní | 1.723 | 8.4772 | 0 | 0 | 0 | 0 | 4 | K | 2 |  |  |  | ROZPOCET | [5 empty] | 0 | 0 | 0 | 0 | 0 | 1 | 0 | 4 | 78649593
| VV |  | "D111"(5,70+2,50)*0,60*1,00 |  | 4.92 | [12 empty] | VV | 2 | 2 | True | 1 | ROZPOCET
| D | 3 | Svislé a kompletní konstrukce |  |  |  | 0 |  |  |  |  | 8.2864 |  | 0.79042 |  | 0 | 1 | D | 1 |  |  |  | ROZPOCET | [11 empty] | 0
3 | K | 342272235 | Příčky z pórobetonových tvárnic hladkých na tenké maltové lože objemová hmotnost do 500 kg/m3, tloušťka příčky 125 mm | m2 | 11.274 | 0 | 0 | CS ÚRS 2018 01 |  | základní | 0.535 | 6.0316 | 0.06998 | 0.78895 | 0 | 0 | 4 | K | 2 |  |  |  | ROZPOCET | [5 empty] | 0 | 0 | 0 | 0 | 0 | 1 | 0 | 4 | -1735283313
| VV |  | "příčky ozn D01" | [14 empty] | VV | 2 | 1 | True | 0 | ROZPOCET
| VV |  | "052"0,462*2,70 |  | 1.247 | [12 empty] | VV | 2 | 2 | True | 0 | ROZPOCET
| VV |  | "055"0,25*2,70 |  | 0.675 | [12 empty] | VV | 2 | 2 | True | 0 | ROZPOCET
| VV |  | Mezisoučet 1.pp |  | 1.922 | [12 empty] | VV | 2 | 3 | True | 0 | ROZPOCET
| VV |  | "142"(0,825+0,375)*4,35 |  | 5.22 | [12 empty] | VV | 2 | 2 | True | 0 | ROZPOCET
| VV |  | "169"0,275*4,35 |  | 1.196 | [12 empty] | VV | 2 | 2 | True | 0 | ROZPOCET
| VV |  | "175"0,675*4,35 |  | 2.936 | [12 empty] | VV | 2 | 2 | True | 0 | ROZPOCET
| VV |  | Mezisoučet 1.np |  | 9.352 | [12 empty] | VV | 2 | 3 | True | 0 | ROZPOCET
4 | K | 342291121 | Ukotvení příček plochými kotvami, do konstrukce cihelné | m | 11.274 | 0 | 0 | CS ÚRS 2018 01 |  | základní | 0.2 | 2.2548 | 0.00013 | 0.0014656 | 0 | 0 | 4 | K | 2 |  |  |  | ROZPOCET | [5 empty] | 0 | 0 | 0 | 0 | 0 | 1 | 0 | 4 | -171850829
| VV |  | "příčky ozn D01" | [14 empty] | VV | 2 | 1 | True | 0 | ROZPOCET
| VV |  | "052"0,462*2,70 |  | 1.247 | [12 empty] | VV | 2 | 2 | True | 0 | ROZPOCET
| VV |  | "055"0,25*2,70 |  | 0.675 | [12 empty] | VV | 2 | 2 | True | 0 | ROZPOCET
| VV |  | Mezisoučet 1.pp |  | 1.922 | [12 empty] | VV | 2 | 3 | True | 0 | ROZPOCET
| VV |  | "142"(0,825+0,375)*4,35 |  | 5.22 | [12 empty] | VV | 2 | 2 | True | 0 | ROZPOCET
| VV |  | "169"0,275*4,35 |  | 1.196 | [12 empty] | VV | 2 | 2 | True | 0 | ROZPOCET
| VV |  | "175"0,675*4,35 |  | 2.936 | [12 empty] | VV | 2 | 2 | True | 0 | ROZPOCET
| VV |  | Mezisoučet 1.np |  | 9.352 | [12 empty] | VV | 2 | 3 | True | 0 | ROZPOCET
| D | 4 | Vodorovné konstrukce |  |  |  | 0 |  |  |  |  | 44.478 |  | 2.6303 |  | 0 | 1 | D | 1 |  |  |  | ROZPOCET | [11 empty] | 0
5 | K | 411121232 | Montáž prefabrikovaných železobetonových stropů se zalitím spár, včetně podpěrné konstrukce, na cementovou maltu ze stropních desek, šířky do 600 mm a délky přes 900 do 1800 mm | kus | 126 | 0 | 0 | CS ÚRS 2018 01 |  | základní | 0.353 | 44.478 | 0.00459 | 0.57834 | 0 | 0 | 4 | K | 2 |  |  |  | ROZPOCET | [5 empty] | 0 | 0 | 0 | 0 | 0 | 1 | 0 | 4 | 645019301
| VV |  | "k dalšímu použití d09,d11,d12" | [14 empty] | VV | 2 | 1 | True | 0 | ROZPOCET
| VV |  | "169,170,177,178,179,"(4,20+16,901+1,20+10,60+4,80)/0,30+0,33 |  | 126 | [12 empty] | VV | 2 | 2 | True | 1 | ROZPOCET
6 | M | 59341215 | deska stropní plná PZD 1190x290x65mm | kus | 38 | 0 | 0 | CS ÚRS 2024 01 |  | základní | 0 | 0 | 0.054 | 2.052 | 0 | 0 | 8 | M | 2 |  |  |  | ROZPOCET | [5 empty] | 0 | 0 | 0 | 0 | 0 | 1 | 0 | 4 | -402860240
| VV |  | "30% nových" | [14 empty] | VV | 2 | 1 | True | 0 | ROZPOCET
| VV |  | "k dalšímu použití d09,d11,d12" | [14 empty] | VV | 2 | 1 | True | 0 | ROZPOCET
| VV |  | 126*0,30+0,20 |  | 38 | [12 empty] | VV | 2 | 2 | True | 1 | ROZPOCET
| D | 6 | Úpravy povrchů, podlahy a osazování výplní |  |  |  | 0 |  |  |  |  | 113.4281 |  | 26.1249 |  | 0 | 1 | D | 1 |  |  |  | ROZPOCET | [11 empty] | 0
7 | K | 612131100 | Podkladní a spojovací vrstva vnitřních omítaných ploch vápenný postřik nanášený ručně celoplošně stěn | m2 | 74.368 | 0 | 0 | CS ÚRS 2018 01 |  | základní | 0.106 | 7.883 | 0.0065 | 0.48339 | 0 | 0 | 4 | K | 2 |  |  |  | ROZPOCET | [5 empty] | 0 | 0 | 0 | 0 | 0 | 1 | 0 | 4 | -1999055246
| VV |  | "nad obklady" | [14 empty] | VV | 2 | 1 | True | 0 | ROZPOCET
| VV |  | "052"(1,50+2,65)*2*0,60 |  | 4.98 | [12 empty] | VV | 2 | 2 | True | 0 | ROZPOCET
| VV |  | "053"(1,50+0,90)*2*0,60 |  | 2.88 | [12 empty] | VV | 2 | 2 | True | 0 | ROZPOCET
| VV |  | "054"(1,88+2,65)*2*0,60 |  | 5.436 | [12 empty] | VV | 2 | 2 | True | 0 | ROZPOCET
| VV |  | "055"(1,538+0,90)*2*0,60 |  | 2.926 | [12 empty] | VV | 2 | 2 | True | 0 | ROZPOCET
| VV |  | Mezisoučet 1.pp |  | 16.222 | [12 empty] | VV | 2 | 3 | True | 0 | ROZPOCET
| VV |  | "příčky ozn D01" | [14 empty] | VV | 2 | 1 | True | 0 | ROZPOCET
| VV |  | "052"0,462*2,70 |  | 1.247 | [12 empty] | VV | 2 | 2 | True | 0 | ROZPOCET
| VV |  | "055"0,25*2,70 |  | 0.675 | [12 empty] | VV | 2 | 2 | True | 0 | ROZPOCET
| VV |  | Mezisoučet 1.pp |  | 1.922 | [12 empty] | VV | 2 | 3 | True | 0 | ROZPOCET
| VV |  | "142"(0,825+0,375)*4,35 |  | 5.22 | [12 empty] | VV | 2 | 2 | True | 0 | ROZPOCET
| VV |  | "169"0,275*4,35 |  | 1.196 | [12 empty] | VV | 2 | 2 | True | 0 | ROZPOCET
| VV |  | "175"0,675*4,35 |  | 2.936 | [12 empty] | VV | 2 | 2 | True | 0 | ROZPOCET
| VV |  | Mezisoučet 1.np |  | 9.352 | [12 empty] | VV | 2 | 3 | True | 0 | ROZPOCET
| VV |  | "ozn D02 pod obklady" | [14 empty] | VV | 2 | 1 | True | 0 | ROZPOCET
| VV |  | "052"(1,50+2,65)*2*2,00-0,60*2,00*2 |  | 14.2 | [12 empty] | VV | 2 | 2 | True | 0 | ROZPOCET
| VV |  | "053"(1,50+0,90)*2*2,00-0,60*2,00 |  | 8.4 | [12 empty] | VV | 2 | 2 | True | 0 | ROZPOCET
| VV |  | "054"(1,88+2,65)*2*2,00-0,60*2,00*2 |  | 15.72 | [12 empty] | VV | 2 | 2 | True | 0 | ROZPOCET
| VV |  | "055"(1,538+0,90)*2*2,00-0,60*2,00 |  | 8.552 | [12 empty] | VV | 2 | 2 | True | 0 | ROZPOCET
| VV |  | Mezisoučet 1.pp |  | 46.872 | [12 empty] | VV | 2 | 3 | True | 0 | ROZPOCET
8 | K | 612321121 | Omítka vápenocementová vnitřních ploch nanášená ručně jednovrstvá, tloušťky do 10 mm hladká svislých konstrukcí stěn | m2 | 92.068 | 0 | 0 | CS ÚRS 2018 01 |  | základní | 0.39 | 35.9065 | 0.0154 | 1.4178 | 0 | 0 | 4 | K | 2 |  |  |  | ROZPOCET | [5 empty] | 0 | 0 | 0 | 0 | 0 | 1 | 0 | 4 | 1238200780
| VV |  | "nad obklady" | [14 empty] | VV | 2 | 1 | True | 0 | ROZPOCET
| VV |  | "052"(1,50+2,65)*2*0,60 |  | 4.98 | [12 empty] | VV | 2 | 2 | True | 0 | ROZPOCET
| VV |  | "053"(1,50+0,90)*2*0,60 |  | 2.88 | [12 empty] | VV | 2 | 2 | True | 0 | ROZPOCET
| VV |  | "054"(1,88+2,65)*2*0,60 |  | 5.436 | [12 empty] | VV | 2 | 2 | True | 0 | ROZPOCET
| VV |  | "055"(1,538+0,90)*2*0,60 |  | 2.926 | [12 empty] | VV | 2 | 2 | True | 0 | ROZPOCET
| VV |  | Mezisoučet 1.pp |  | 16.222 | [12 empty] | VV | 2 | 3 | True | 0 | ROZPOCET
| VV |  | "příčky ozn D01" | [14 empty] | VV | 2 | 1 | True | 0 | ROZPOCET
| VV |  | "052"0,462*2,70 |  | 1.247 | [12 empty] | VV | 2 | 2 | True | 0 | ROZPOCET
| VV |  | "055"0,25*2,70 |  | 0.675 | [12 empty] | VV | 2 | 2 | True | 0 | ROZPOCET
| VV |  | Mezisoučet 1.pp |  | 1.922 | [12 empty] | VV | 2 | 3 | True | 0 | ROZPOCET
| VV |  | "142"(0,825+0,375)*4,35 |  | 5.22 | [12 empty] | VV | 2 | 2 | True | 0 | ROZPOCET
| VV |  | "169"0,275*4,35 |  | 1.196 | [12 empty] | VV | 2 | 2 | True | 0 | ROZPOCET
| VV |  | "175"0,675*4,35 |  | 2.936 | [12 empty] | VV | 2 | 2 | True | 0 | ROZPOCET
| VV |  | Mezisoučet 1.np |  | 9.352 | [12 empty] | VV | 2 | 3 | True | 0 | ROZPOCET
| VV |  | "ozn D02 pod obklady" | [14 empty] | VV | 2 | 1 | True | 0 | ROZPOCET
| VV |  | "052"(1,50+2,65)*2*2,00-0,60*2,00*2 |  | 14.2 | [12 empty] | VV | 2 | 2 | True | 0 | ROZPOCET
| VV |  | "053"(1,50+0,90)*2*2,00-0,60*2,00 |  | 8.4 | [12 empty] | VV | 2 | 2 | True | 0 | ROZPOCET
| VV |  | "054"(1,88+2,65)*2*2,00-0,60*2,00*2 |  | 15.72 | [12 empty] | VV | 2 | 2 | True | 0 | ROZPOCET
| VV |  | "055"(1,538+0,90)*2*2,00-0,60*2,00 |  | 8.552 | [12 empty] | VV | 2 | 2 | True | 0 | ROZPOCET
| VV |  | Mezisoučet 1.pp |  | 46.872 | [12 empty] | VV | 2 | 3 | True | 0 | ROZPOCET
| VV |  | "170"(0,725+1,50)*2,00 |  | 4.45 | [12 empty] | VV | 2 | 2 | True | 0 | ROZPOCET
| VV |  | "171"(0,725+1,50)*2,00 |  | 4.45 | [12 empty] | VV | 2 | 2 | True | 0 | ROZPOCET
| VV |  | "173"(0,725+1,50)*2,00 |  | 4.45 | [12 empty] | VV | 2 | 2 | True | 0 | ROZPOCET
| VV |  | "175"(0,675+1,50)*2,00 |  | 4.35 | [12 empty] | VV | 2 | 2 | True | 0 | ROZPOCET
| VV |  | Mezisoučet 1.np |  | 17.7 | [12 empty] | VV | 2 | 3 | True | 0 | ROZPOCET
9 | K | 612321141 | Omítka vápenocementová vnitřních ploch nanášená ručně dvouvrstvá, tloušťky jádrové omítky do 10 mm a tloušťky štuku do 3 mm štuková svislých konstrukcí stěn | m2 | 27.496 | 0 | 0 | CS ÚRS 2018 01 |  | základní | 0.47 | 12.9231 | 0.01838 | 0.50538 | 0 | 0 | 4 | K | 2 |  |  |  | ROZPOCET | [5 empty] | 0 | 0 | 0 | 0 | 0 | 1 | 0 | 4 | -1662491860
| VV |  | "nad obklady " | [14 empty] | VV | 2 | 1 | True | 0 | ROZPOCET
| VV |  | "052"(1,50+2,65)*2*0,60 |  | 4.98 | [12 empty] | VV | 2 | 2 | True | 0 | ROZPOCET
| VV |  | "053"(1,50+0,90)*2*0,60 |  | 2.88 | [12 empty] | VV | 2 | 2 | True | 0 | ROZPOCET
| VV |  | "054"(1,88+2,65)*2*0,60 |  | 5.436 | [12 empty] | VV | 2 | 2 | True | 0 | ROZPOCET
| VV |  | "055"(1,538+0,90)*2*0,60 |  | 2.926 | [12 empty] | VV | 2 | 2 | True | 0 | ROZPOCET
| VV |  | Mezisoučet 1.pp |  | 16.222 | [12 empty] | VV | 2 | 3 | True | 0 | ROZPOCET
| VV |  | "příčky ozn D01" | [14 empty] | VV | 2 | 1 | True | 0 | ROZPOCET
| VV |  | "052"0,462*2,70 |  | 1.247 | [12 empty] | VV | 2 | 2 | True | 0 | ROZPOCET
| VV |  | "055"0,25*2,70 |  | 0.675 | [12 empty] | VV | 2 | 2 | True | 0 | ROZPOCET
| VV |  | Mezisoučet 1.pp |  | 1.922 | [12 empty] | VV | 2 | 3 | True | 0 | ROZPOCET
| VV |  | "142"(0,825+0,375)*4,35 |  | 5.22 | [12 empty] | VV | 2 | 2 | True | 0 | ROZPOCET
| VV |  | "169"0,275*4,35 |  | 1.196 | [12 empty] | VV | 2 | 2 | True | 0 | ROZPOCET
| VV |  | "175"0,675*4,35 |  | 2.936 | [12 empty] | VV | 2 | 2 | True | 0 | ROZPOCET
| VV |  | Mezisoučet 1.np |  | 9.352 | [12 empty] | VV | 2 | 3 | True | 0 | ROZPOCET
10 | K | 631311115 | Mazanina z betonu prostého bez zvýšených nároků na prostředí tl. přes 50 do 80 mm tř. C 20/25 | m3 | 6.844 | 0 | 0 | CS ÚRS 2018 01 |  | základní | 3.213 | 21.9898 | 2.5019 | 17.1228 | 0 | 0 | 4 | K | 2 |  |  |  | ROZPOCET | [5 empty] | 0 | 0 | 0 | 0 | 0 | 1 | 0 | 4 | 378623265
| VV |  | "D09" | [14 empty] | VV | 2 | 1 | True | 0 | ROZPOCET
| VV |  | "169,179"(1,50*(16,901+10,60))*0,08 |  | 3.3 | [12 empty] | VV | 2 | 2 | True | 0 | ROZPOCET
| VV |  | "170"1,50*4,20*0,08 |  | 0.504 | [12 empty] | VV | 2 | 2 | True | 0 | ROZPOCET
| VV |  | Mezisoučet D09 |  | 3.804 | [12 empty] | VV | 2 | 3 | True | 0 | ROZPOCET
| VV |  | "177"18,30*0,08 |  | 1.464 | [12 empty] | VV | 2 | 2 | True | 0 | ROZPOCET
| VV |  | "178"19,70*0,08 |  | 1.576 | [12 empty] | VV | 2 | 2 | True | 0 | ROZPOCET
| VV |  | Mezisoučet D12 |  | 3.04 | [12 empty] | VV | 2 | 3 | True | 0 | ROZPOCET
| VV |  | Součet |  | 6.844 | [12 empty] | VV | 2 | 4 | True | 1 | ROZPOCET
11 | K | 631311125 | Mazanina z betonu prostého bez zvýšených nároků na prostředí tl. přes 80 do 120 mm tř. C 20/25 | m3 | 2.499 | 0 | 0 | CS ÚRS 2024 01 |  | základní | 2.58 | 6.4474 | 2.5019 | 6.2522 | 0 | 0 | 4 | K | 2 |  |  |  | ROZPOCET | [5 empty] | 0 | 0 | 0 | 0 | 0 | 1 | 0 | 4 | 873709559
| VV |  | "ozn.D03" | [14 empty] | VV | 2 | 1 | True | 0 | ROZPOCET
| VV |  | "052"2,46*0,10 |  | 0.246 | [12 empty] | VV | 2 | 2 | True | 0 | ROZPOCET
| VV |  | "053"1,35*0,10 |  | 0.135 | [12 empty] | VV | 2 | 2 | True | 0 | ROZPOCET
| VV |  | "054"4,28*0,10 |  | 0.428 | [12 empty] | VV | 2 | 2 | True | 0 | ROZPOCET
| VV |  | "055"1,38*0,10 |  | 0.138 | [12 empty] | VV | 2 | 2 | True | 0 | ROZPOCET
| VV |  | Mezisoučet 1.pp |  | 0.947 | [12 empty] | VV | 2 | 3 | True | 0 | ROZPOCET
| VV |  | "dno instalačního kanálu"2,00*0,60*0,10*2 |  | 0.24 | [12 empty] | VV | 2 | 2 | True | 0 | ROZPOCET
| VV |  | "D111 mazanina"(5,70+2,50)*0,80*0,10 |  | 0.656 | [12 empty] | VV | 2 | 2 | True | 0 | ROZPOCET
| VV |  | "D111 podkladní mazanina"(5,70+2,50)*0,80*0,10 |  | 0.656 | [12 empty] | VV | 2 | 2 | True | 0 | ROZPOCET
| VV |  | Součet |  | 2.499 | [12 empty] | VV | 2 | 4 | True | 1 | ROZPOCET
12 | K | 631319011 | Příplatek k cenám mazanin za úpravu povrchu mazaniny přehlazením, mazanina tl. přes 50 do 80 mm | m3 | 6.844 | 0 | 0 | CS ÚRS 2018 01 |  | základní | 2.7 | 18.4788 | 0 | 0 | 0 | 0 | 4 | K | 2 |  |  |  | ROZPOCET | [5 empty] | 0 | 0 | 0 | 0 | 0 | 1 | 0 | 4 | 678932594
| VV |  | "D09" | [14 empty] | VV | 2 | 1 | True | 0 | ROZPOCET
| VV |  | "169,179"(1,50*(16,901+10,60))*0,08 |  | 3.3 | [12 empty] | VV | 2 | 2 | True | 0 | ROZPOCET
| VV |  | "170"1,50*4,20*0,08 |  | 0.504 | [12 empty] | VV | 2 | 2 | True | 0 | ROZPOCET
| VV |  | Mezisoučet D09 |  | 3.804 | [12 empty] | VV | 2 | 3 | True | 0 | ROZPOCET
| VV |  | "177"18,30*0,08 |  | 1.464 | [12 empty] | VV | 2 | 2 | True | 0 | ROZPOCET
| VV |  | "178"19,70*0,08 |  | 1.576 | [12 empty] | VV | 2 | 2 | True | 0 | ROZPOCET
| VV |  | Mezisoučet D12 |  | 3.04 | [12 empty] | VV | 2 | 3 | True | 0 | ROZPOCET
| VV |  | Součet |  | 6.844 | [12 empty] | VV | 2 | 4 | True | 1 | ROZPOCET
13 | K | 631319012 | Příplatek k cenám mazanin za úpravu povrchu mazaniny přehlazením, mazanina tl. přes 80 do 120 mm | m3 | 0.947 | 0 | 0 | CS ÚRS 2024 01 |  | základní | 1.35 | 1.2785 | 0 | 0 | 0 | 0 | 4 | K | 2 |  |  |  | ROZPOCET | [5 empty] | 0 | 0 | 0 | 0 | 0 | 1 | 0 | 4 | -1466312217
| VV |  | "ozn.D03" | [14 empty] | VV | 2 | 1 | True | 0 | ROZPOCET
| VV |  | "052"2,46*0,10 |  | 0.246 | [12 empty] | VV | 2 | 2 | True | 0 | ROZPOCET
| VV |  | "053"1,35*0,10 |  | 0.135 | [12 empty] | VV | 2 | 2 | True | 0 | ROZPOCET
| VV |  | "054"4,28*0,10 |  | 0.428 | [12 empty] | VV | 2 | 2 | True | 0 | ROZPOCET
| VV |  | "055"1,38*0,10 |  | 0.138 | [12 empty] | VV | 2 | 2 | True | 0 | ROZPOCET
| VV |  | Mezisoučet 1.pp |  | 0.947 | [12 empty] | VV | 2 | 3 | True | 0 | ROZPOCET
| VV |  | Součet |  | 0.947 | [12 empty] | VV | 2 | 4 | True | 1 | ROZPOCET
14 | K | 631319171 | Příplatek k cenám mazanin za stržení povrchu spodní vrstvy mazaniny latí před vložením výztuže nebo pletiva pro tl. obou vrstev mazaniny přes 50 do 80 mm | m3 | 4.392 | 0 | 0 | CS ÚRS 2018 01 |  | základní | 0.82 | 3.6014 | 0 | 0 | 0 | 0 | 4 | K | 2 |  |  |  | ROZPOCET | [5 empty] | 0 | 0 | 0 | 0 | 0 | 1 | 0 | 4 | -189132257
| VV |  | "D09" | [14 empty] | VV | 2 | 1 | True | 0 | ROZPOCET
| VV |  | "169,179"(16,901+10,60)*1,50*0,08 |  | 3.3 | [12 empty] | VV | 2 | 2 | True | 0 | ROZPOCET
| VV |  | "170"4,20*1,50*0,085 |  | 0.536 | [12 empty] | VV | 2 | 2 | True | 0 | ROZPOCET
| VV |  | "ozn.d12" | [14 empty] | VV | 2 | 1 | True | 0 | ROZPOCET
| VV |  | "177,178"4,635*1,50*0,08 |  | 0.556 | [12 empty] | VV | 2 | 2 | True | 0 | ROZPOCET
| VV |  | Součet |  | 4.392 | [12 empty] | VV | 2 | 4 | True | 1 | ROZPOCET
15 | K | 631362021 | Výztuž mazanin ze svařovaných sítí z drátů typu KARI | t | 0.323 | 0 | 0 | CS ÚRS 2018 01 |  | základní | 15.231 | 4.9196 | 1.0628 | 0.34327 | 0 | 0 | 4 | K | 2 |  |  |  | ROZPOCET | [5 empty] | 0 | 0 | 0 | 0 | 0 | 1 | 0 | 4 | 923535497
| VV |  | "D09" | [14 empty] | VV | 2 | 1 | True | 0 | ROZPOCET
| VV |  | "169,179"(16,901+10,60)*1,50*0,0054*1,10 |  | 0.245 | [12 empty] | VV | 2 | 2 | True | 0 | ROZPOCET
| VV |  | "170"4,20*1,50*0,0054*1,10 |  | 0.037 | [12 empty] | VV | 2 | 2 | True | 0 | ROZPOCET
| VV |  | "ozn.d12-P04" | [14 empty] | VV | 2 | 1 | True | 0 | ROZPOCET
| VV |  | "177,178"4,635*1,50*0,0054*1,10 |  | 0.041 | [12 empty] | VV | 2 | 2 | True | 0 | ROZPOCET
| VV |  | Součet |  | 0.323 | [12 empty] | VV | 2 | 4 | True | 1 | ROZPOCET
| D | 9 | Ostatní konstrukce a práce, bourání |  |  |  | 0 |  |  |  |  | 344.9142 |  | 0.013935 |  | 35.4128 | 1 | D | 1 |  |  |  | ROZPOCET | [11 empty] | 0
16 | K | HZS1301 | Hodinové zúčtovací sazby profesí HSV provádění konstrukcí zedník | hod | 64 | 0 | 0 | CS ÚRS 2024 01 |  | základní | 1 | 64 | 0 | 0 | 0 | 0 | 512 | K | 2 |  |  |  | ROZPOCET | [5 empty] | 0 | 0 | 0 | 0 | 0 | 1 | 0 | 512 | 352891552
| VV |  | "sekání, plentování, výpomoce pro řemesla" | [14 empty] | VV | 2 | 1 | True | 0 | ROZPOCET
| VV |  | "2 pracovníci 4 dny 8 hod"2*4*8 |  | 64 | [12 empty] | VV | 2 | 2 | True | 1 | ROZPOCET
17 | K | 919735122 | Řezání stávajícího betonového krytu nebo podkladu hloubky přes 50 do 100 mm | m | 60.41 | 0 | 0 | CS ÚRS 2018 01 |  | základní | 0.303 | 18.3042 | 2e-05 | 0.0012082 | 0 | 0 | 4 | K | 2 |  |  |  | ROZPOCET | [5 empty] | 0 | 0 | 0 | 0 | 0 | 1 | 0 | 4 | 389826202
| VV |  | "Pro odkrytí kanálu ozn.d09" | [14 empty] | VV | 2 | 1 | True | 0 | ROZPOCET
| VV |  | "169,179"(1,50+16,91+10,60) |  | 29.01 | [12 empty] | VV | 2 | 2 | True | 0 | ROZPOCET
| VV |  | "ozn.d11-170"(1,50*2+4,20) |  | 7.2 | [12 empty] | VV | 2 | 2 | True | 0 | ROZPOCET
| VV |  | "ozn.d12-177,178"(1,50*2+4,80) |  | 7.8 | [12 empty] | VV | 2 | 2 | True | 0 | ROZPOCET
| VV |  | "pro překop D111"(5,70+2,50)*2 |  | 16.4 | [12 empty] | VV | 2 | 2 | True | 0 | ROZPOCET
| VV |  | Součet |  | 60.41 | [12 empty] | VV | 2 | 4 | True | 1 | ROZPOCET
18 | K | 952901111 | Vyčištění budov nebo objektů před předáním do užívání budov bytové nebo občanské výstavby, světlé výšky podlaží do 4 m | m2 | 318.177 | 0 | 0 | CS ÚRS 2018 01 |  | základní | 0.308 | 97.9985 | 4e-05 | 0.012727 | 0 | 0 | 4 | K | 2 |  |  |  | ROZPOCET | [5 empty] | 0 | 0 | 0 | 0 | 0 | 1 | 0 | 4 | -527546821
| VV |  | "052"2,46 |  | 2.46 | [12 empty] | VV | 2 | 2 | True | 0 | ROZPOCET
| VV |  | "053"1,35 |  | 1.35 | [12 empty] | VV | 2 | 2 | True | 0 | ROZPOCET
| VV |  | "054"4,28 |  | 4.28 | [12 empty] | VV | 2 | 2 | True | 0 | ROZPOCET
| VV |  | "055"1,38 |  | 1.38 | [12 empty] | VV | 2 | 2 | True | 0 | ROZPOCET
| VV |  | "169"16,901*3,70 |  | 62.534 | [12 empty] | VV | 2 | 2 | True | 0 | ROZPOCET
| VV |  | "170"10,16*8,60 |  | 87.376 | [12 empty] | VV | 2 | 2 | True | 0 | ROZPOCET
| VV |  | "173"5,125*3,70 |  | 18.963 | [12 empty] | VV | 2 | 2 | True | 0 | ROZPOCET
| VV |  | "175"5,125*3,375 |  | 17.297 | [12 empty] | VV | 2 | 2 | True | 0 | ROZPOCET
| VV |  | "177"3,335*5,56 |  | 18.543 | [12 empty] | VV | 2 | 2 | True | 0 | ROZPOCET
| VV |  | "178"3,615*5,56 |  | 20.099 | [12 empty] | VV | 2 | 2 | True | 0 | ROZPOCET
| VV |  | "179"7,05*11,90 |  | 83.895 | [12 empty] | VV | 2 | 2 | True | 0 | ROZPOCET
19 | K | 962031133 | Bourání příček z cihel, tvárnic nebo příčkovek z cihel pálených, plných nebo dutých na maltu vápennou nebo vápenocementovou, tl. do 150 mm | m2 | 11.274 | 0 | 0 | CS ÚRS 2018 01 |  | základní | 0.284 | 3.2018 | 0 | 0 | 0.261 | 2.9425 | 4 | K | 2 |  |  |  | ROZPOCET | [5 empty] | 0 | 0 | 0 | 0 | 0 | 1 | 0 | 4 | 388523897
| VV |  | "příčky ozn D01" | [14 empty] | VV | 2 | 1 | True | 0 | ROZPOCET
| VV |  | "052"0,462*2,70 |  | 1.247 | [12 empty] | VV | 2 | 2 | True | 0 | ROZPOCET
| VV |  | "055"0,25*2,70 |  | 0.675 | [12 empty] | VV | 2 | 2 | True | 0 | ROZPOCET
| VV |  | Mezisoučet 1.pp |  | 1.922 | [12 empty] | VV | 2 | 3 | True | 0 | ROZPOCET
| VV |  | "142"(0,825+0,375)*4,35 |  | 5.22 | [12 empty] | VV | 2 | 2 | True | 0 | ROZPOCET
| VV |  | "169"0,275*4,35 |  | 1.196 | [12 empty] | VV | 2 | 2 | True | 0 | ROZPOCET
| VV |  | "175"0,675*4,35 |  | 2.936 | [12 empty] | VV | 2 | 2 | True | 0 | ROZPOCET
| VV |  | Mezisoučet 1.np |  | 9.352 | [12 empty] | VV | 2 | 3 | True | 0 | ROZPOCET
20 | K | 963015111 | Demontáž prefabrikovaných krycích desek kanálů, šachet nebo žump hmotnosti do 0,06 t | kus | 126 | 0 | 0 | CS ÚRS 2018 01 |  | základní | 0.39 | 49.14 | 0 | 0 | 0.054 | 6.804 | 4 | K | 2 |  |  |  | ROZPOCET | [5 empty] | 0 | 0 | 0 | 0 | 0 | 1 | 0 | 4 | 290091750
| VV |  | "k dalšímu použití d09,d12" | [14 empty] | VV | 2 | 1 | True | 0 | ROZPOCET
| VV |  | "169,170,177,178,179,"(4,20+16,901+1,20+10,60+4,80)/0,30+0,33 |  | 126 | [12 empty] | VV | 2 | 2 | True | 1 | ROZPOCET
21 | K | 965042131 | Bourání mazanin betonových nebo z litého asfaltu tl. do 100 mm, plochy do 4 m2 | m3 | 0.759 | 0 | 0 | CS ÚRS 2024 01 |  | základní | 10.88 | 8.2579 | 0 | 0 | 2.2 | 1.6698 | 4 | K | 2 |  |  |  | ROZPOCET | [5 empty] | 0 | 0 | 0 | 0 | 0 | 1 | 0 | 4 | 347177768
| VV |  | "ozn.D03" | [14 empty] | VV | 2 | 1 | True | 0 | ROZPOCET
| VV |  | "052"2,46*0,10 |  | 0.246 | [12 empty] | VV | 2 | 2 | True | 0 | ROZPOCET
| VV |  | "053"1,35*0,10 |  | 0.135 | [12 empty] | VV | 2 | 2 | True | 0 | ROZPOCET
| VV |  | "055"1,38*0,10 |  | 0.138 | [12 empty] | VV | 2 | 2 | True | 0 | ROZPOCET
| VV |  | Mezisoučet 1.pp |  | 0.519 | [12 empty] | VV | 2 | 3 | True | 0 | ROZPOCET
| VV |  | "dno instalačního kanálu"2,00*0,60*0,10*2 |  | 0.24 | [12 empty] | VV | 2 | 2 | True | 0 | ROZPOCET
| VV |  | Součet |  | 0.759 | [12 empty] | VV | 2 | 4 | True | 1 | ROZPOCET
22 | K | 965042141 | Bourání mazanin betonových nebo z litého asfaltu tl. do 100 mm, plochy přes 4 m2 | m3 | 8.824 | 0 | 0 | CS ÚRS 2018 01 |  | základní | 7.195 | 63.4887 | 0 | 0 | 2.2 | 19.4128 | 4 | K | 2 |  |  |  | ROZPOCET | [5 empty] | 0 | 0 | 0 | 0 | 0 | 1 | 0 | 4 | -1622315269
| VV |  | "054"4,28*0,10 |  | 0.428 | [12 empty] | VV | 2 | 2 | True | 0 | ROZPOCET
| VV |  | Mezisoučet 1.pp |  | 0.428 | [12 empty] | VV | 2 | 3 | True | 0 | ROZPOCET
| VV |  | "D09" | [14 empty] | VV | 2 | 1 | True | 0 | ROZPOCET
| VV |  | "169,179"(1,50*(16,901+10,60))*0,08 |  | 3.3 | [12 empty] | VV | 2 | 2 | True | 0 | ROZPOCET
| VV |  | "170"1,50*4,20*0,08 |  | 0.504 | [12 empty] | VV | 2 | 2 | True | 0 | ROZPOCET
| VV |  | Mezisoučet D09 |  | 3.804 | [12 empty] | VV | 2 | 3 | True | 0 | ROZPOCET
| VV |  | "177"18,30*0,08 |  | 1.464 | [12 empty] | VV | 2 | 2 | True | 0 | ROZPOCET
| VV |  | "178"19,70*0,08 |  | 1.576 | [12 empty] | VV | 2 | 2 | True | 0 | ROZPOCET
| VV |  | Mezisoučet D12 |  | 3.04 | [12 empty] | VV | 2 | 3 | True | 0 | ROZPOCET
| VV |  | "dno instalačního kanálu"2,00*0,60*0,10*2 |  | 0.24 | [12 empty] | VV | 2 | 2 | True | 0 | ROZPOCET
| VV |  | "D111 mazanina"(5,70+2,50)*0,80*0,10 |  | 0.656 | [12 empty] | VV | 2 | 2 | True | 0 | ROZPOCET
| VV |  | "D111 podkladní mazanina"(5,70+2,50)*0,80*0,10 |  | 0.656 | [12 empty] | VV | 2 | 2 | True | 0 | ROZPOCET
| VV |  | Součet |  | 8.824 | [12 empty] | VV | 2 | 4 | True | 1 | ROZPOCET
23 | K | 965049111 | Bourání mazanin Příplatek k cenám za bourání mazanin betonových se svařovanou sítí, tl. do 100 mm | m3 | 4.381 | 0 | 0 | CS ÚRS 2018 01 |  | základní | 4.828 | 21.1515 | 0 | 0 | 0.044 | 0.19276 | 4 | K | 2 |  |  |  | ROZPOCET | [5 empty] | 0 | 0 | 0 | 0 | 0 | 1 | 0 | 4 | -888496709
| VV |  | "ozn.d09" | [14 empty] | VV | 2 | 1 | True | 0 | ROZPOCET
| VV |  | "169,179"(16,91+10,60)*1,50*0,08 |  | 3.301 | [12 empty] | VV | 2 | 2 | True | 0 | ROZPOCET
| VV |  | "170"4,20*1,50*0,08 |  | 0.504 | [12 empty] | VV | 2 | 2 | True | 0 | ROZPOCET
| VV |  | "ozn. d12" | [14 empty] | VV | 2 | 1 | True | 0 | ROZPOCET
| VV |  | "177,178"1,50*4,80*0,08 |  | 0.576 | [12 empty] | VV | 2 | 2 | True | 0 | ROZPOCET
| VV |  | Součet |  | 4.381 | [12 empty] | VV | 2 | 4 | True | 1 | ROZPOCET
24 | K | 978059541 | Odsekání obkladů stěn včetně otlučení podkladní omítky až na zdivo z obkládaček vnitřních, z jakýchkoliv materiálů, plochy přes 1 m2 | m2 | 64.572 | 0 | 0 | CS ÚRS 2018 01 |  | základní | 0.3 | 19.3716 | 0 | 0 | 0.068 | 4.3909 | 4 | K | 2 |  |  |  | ROZPOCET | [5 empty] | 0 | 0 | 0 | 0 | 0 | 1 | 0 | 4 | 2053101712
| VV |  | "ozn D02" | [14 empty] | VV | 2 | 1 | True | 0 | ROZPOCET
| VV |  | "052"(1,50+2,65)*2*2,00-0,60*2,00*2 |  | 14.2 | [12 empty] | VV | 2 | 2 | True | 0 | ROZPOCET
| VV |  | "053"(1,50+0,90)*2*2,00-0,60*2,00 |  | 8.4 | [12 empty] | VV | 2 | 2 | True | 0 | ROZPOCET
| VV |  | "054"(1,88+2,65)*2*2,00-0,60*2,00*2 |  | 15.72 | [12 empty] | VV | 2 | 2 | True | 0 | ROZPOCET
| VV |  | "055"(1,538+0,90)*2*2,00-0,60*2,00 |  | 8.552 | [12 empty] | VV | 2 | 2 | True | 0 | ROZPOCET
| VV |  | Mezisoučet 1.pp |  | 46.872 | [12 empty] | VV | 2 | 3 | True | 0 | ROZPOCET
| VV |  | "170"(0,725+1,50)*2,00 |  | 4.45 | [12 empty] | VV | 2 | 2 | True | 0 | ROZPOCET
| VV |  | "171"(0,725+1,50)*2,00 |  | 4.45 | [12 empty] | VV | 2 | 2 | True | 0 | ROZPOCET
| VV |  | "173"(0,725+1,50)*2,00 |  | 4.45 | [12 empty] | VV | 2 | 2 | True | 0 | ROZPOCET
| VV |  | "175"(0,675+1,50)*2,00 |  | 4.35 | [12 empty] | VV | 2 | 2 | True | 0 | ROZPOCET
| VV |  | Mezisoučet 1.np |  | 17.7 | [12 empty] | VV | 2 | 3 | True | 0 | ROZPOCET
| D | 94 | Lešení a stavební výtahy |  |  |  | 0 |  |  |  |  | 17.1289 |  | 0.021207 |  | 0 | 1 | D | 1 |  |  |  | ROZPOCET | [11 empty] | 0
25 | K | 949101111 | Lešení pomocné pracovní pro objekty pozemních staveb pro zatížení do 150 kg/m2, o výšce lešeňové podlahy do 1,9 m | m2 | 163.132 | 0 | 0 | CS ÚRS 2018 01 |  | základní | 0.105 | 17.1289 | 0.00013 | 0.021207 | 0 | 0 | 4 | K | 2 |  |  |  | ROZPOCET | [5 empty] | 0 | 0 | 0 | 0 | 0 | 1 | 0 | 4 | -1121258342
| VV |  | " 1.pp" | [14 empty] | VV | 2 | 1 | True | 0 | ROZPOCET
| VV |  | 2,46+1,35+4,28+1,38 |  | 9.47 | [12 empty] | VV | 2 | 2 | True | 0 | ROZPOCET
| VV |  | Mezisoučet 1 .pp |  | 9.47 | [12 empty] | VV | 2 | 3 | True | 0 | ROZPOCET
| VV |  | "169"16,91*3,70 |  | 62.567 | [12 empty] | VV | 2 | 2 | True | 0 | ROZPOCET
| VV |  | "179"7,05*11,90 |  | 83.895 | [12 empty] | VV | 2 | 2 | True | 0 | ROZPOCET
| VV |  | "příčky ozn D01" | [14 empty] | VV | 2 | 1 | True | 0 | ROZPOCET
| VV |  | "052"1,20 |  | 1.2 | [12 empty] | VV | 2 | 2 | True | 0 | ROZPOCET
| VV |  | "055"1,20 |  | 1.2 | [12 empty] | VV | 2 | 2 | True | 0 | ROZPOCET
| VV |  | Mezisoučet 1.pp |  | 148.862 | [12 empty] | VV | 2 | 3 | True | 0 | ROZPOCET
| VV |  | "142"1,20*2 |  | 2.4 | [12 empty] | VV | 2 | 2 | True | 0 | ROZPOCET
| VV |  | "169"1,20 |  | 1.2 | [12 empty] | VV | 2 | 2 | True | 0 | ROZPOCET
| VV |  | "175"1,20 |  | 1.2 | [12 empty] | VV | 2 | 2 | True | 0 | ROZPOCET
| VV |  | Mezisoučet 1.np |  | 4.8 | [12 empty] | VV | 2 | 3 | True | 0 | ROZPOCET
| D | 997 | Přesun sutě |  |  |  | 0 |  |  |  |  | 228.3815 |  | 0 |  | 0 | 1 | D | 1 |  |  |  | ROZPOCET | [11 empty] | 0
26 | K | 997013156 | Vnitrostaveništní doprava suti a vybouraných hmot vodorovně do 50 m svisle s omezením mechanizace pro budovy a haly výšky přes 18 do 21 m | t | 45.777 | 0 | 0 | CS ÚRS 2018 01 |  | základní | 4.75 | 217.4408 | 0 | 0 | 0 | 0 | 4 | K | 2 |  |  |  | ROZPOCET | [5 empty] | 0 | 0 | 0 | 0 | 0 | 1 | 0 | 4 | -664207265
27 | K | 997013501 | Odvoz suti a vybouraných hmot na skládku nebo meziskládku se složením, na vzdálenost do 1 km | t | 45.777 | 0 | 0 | CS ÚRS 2018 01 |  | základní | 0.125 | 5.7221 | 0 | 0 | 0 | 0 | 4 | K | 2 |  |  |  | ROZPOCET | [5 empty] | 0 | 0 | 0 | 0 | 0 | 1 | 0 | 4 | 2111481396
28 | K | 997013509 | Odvoz suti a vybouraných hmot na skládku nebo meziskládku se složením, na vzdálenost Příplatek k ceně za každý další i započatý 1 km přes 1 km | t | 869.763 | 0 | 0 | CS ÚRS 2018 01 |  | základní | 0.006 | 5.2186 | 0 | 0 | 0 | 0 | 4 | K | 2 |  |  |  | ROZPOCET | [5 empty] | 0 | 0 | 0 | 0 | 0 | 1 | 0 | 4 | 1486270333
29 | K | 997013871 | Poplatek za uložení stavebního odpadu na recyklační skládce (skládkovné) směsného stavebního a demoličního zatříděného do Katalogu odpadů pod kódem 17 09 04 | t | 45.777 | 0 | 0 | CS ÚRS 2024 01 |  | základní | 0 | 0 | 0 | 0 | 0 | 0 | 4 | K | 2 |  |  |  | ROZPOCET | [5 empty] | 0 | 0 | 0 | 0 | 0 | 1 | 0 | 4 | -1130162850
| D | 998 | Přesun hmot |  |  |  | 0 |  |  |  |  | 96.7855 |  | 0 |  | 0 | 1 | D | 1 |  |  |  | ROZPOCET | [11 empty] | 0
30 | K | 998011010 | Přesun hmot pro budovy občanské výstavby, bydlení, výrobu a služby s nosnou svislou konstrukcí zděnou z cihel, tvárnic nebo kamene vodorovná dopravní vzdálenost do 100 m s omezením mechanizace pro budovy výšky přes 12 do 24 m | t | 28.333 | 0 | 0 | CS ÚRS 2024 01 |  | základní | 3.416 | 96.7855 | 0 | 0 | 0 | 0 | 4 | K | 2 |  |  |  | ROZPOCET | [5 empty] | 0 | 0 | 0 | 0 | 0 | 1 | 0 | 4 | -1093990131
| D | PSV | Práce a dodávky PSV |  |  |  | 0 |  |  |  |  | 609.522 |  | 10.7523 |  | 7.6133 | 2 | D | 0 |  |  |  | ROZPOCET | [11 empty] | 0
| D | 711 | Izolace proti vodě, vlhkosti a plynům |  |  |  | 0 |  |  |  |  | 7.8245 |  | 0.17428 |  | 0.09996 | 2 | D | 1 |  |  |  | ROZPOCET | [11 empty] | 0
31 | K | 711111001 | Provedení izolace proti zemní vlhkosti natěradly a tmely za studena na ploše vodorovné V nátěrem penetračním | m2 | 24.99 | 0 | 0 | CS ÚRS 2018 01 |  | základní | 0.024 | 0.59976 | 0 | 0 | 0 | 0 | 16 | K | 2 |  |  |  | ROZPOCET | [5 empty] | 0 | 0 | 0 | 0 | 0 | 1 | 0 | 16 | 1432762357
| VV |  | "ozn.D03" | [14 empty] | VV | 2 | 1 | True | 0 | ROZPOCET
| VV |  | "052"2,46 |  | 2.46 | [12 empty] | VV | 2 | 2 | True | 0 | ROZPOCET
| VV |  | "053"1,35 |  | 1.35 | [12 empty] | VV | 2 | 2 | True | 0 | ROZPOCET
| VV |  | "054"4,28 |  | 4.28 | [12 empty] | VV | 2 | 2 | True | 0 | ROZPOCET
| VV |  | "055"1,38 |  | 1.38 | [12 empty] | VV | 2 | 2 | True | 0 | ROZPOCET
| VV |  | Mezisoučet 1.pp |  | 9.47 | [12 empty] | VV | 2 | 3 | True | 0 | ROZPOCET
| VV |  | "D111"(5,70+2,50)*0,80*2 |  | 13.12 | [12 empty] | VV | 2 | 2 | True | 0 | ROZPOCET
| VV |  | "D111 dno kanálu"2,00*0,60*2 |  | 2.4 | [12 empty] | VV | 2 | 2 | True | 0 | ROZPOCET
| VV |  | Součet |  | 24.99 | [12 empty] | VV | 2 | 4 | True | 1 | ROZPOCET
32 | M | 11163150 | lak penetrační asfaltový | t | 0.007 | 0 | 0 | CS ÚRS 2024 01 |  | základní | 0 | 0 | 1 | 0.007 | 0 | 0 | 32 | M | 2 |  |  |  | ROZPOCET | [5 empty] | 0 | 0 | 0 | 0 | 0 | 1 | 0 | 16 | 2135571774
| VV |  | 24,99*0,0003 |  | 0.007 | [12 empty] | VV | 2 | 2 | True | 1 | ROZPOCET
33 | K | 711131811 | Odstranění izolace proti zemní vlhkosti na ploše vodorovné V | m2 | 24.99 | 0 | 0 | CS ÚRS 2018 01 |  | základní | 0.056 | 1.3994 | 0 | 0 | 0.004 | 0.09996 | 16 | K | 2 |  |  |  | ROZPOCET | [5 empty] | 0 | 0 | 0 | 0 | 0 | 1 | 0 | 16 | 766617227
| VV |  | "ozn.D03" | [14 empty] | VV | 2 | 1 | True | 0 | ROZPOCET
| VV |  | "052"2,46 |  | 2.46 | [12 empty] | VV | 2 | 2 | True | 0 | ROZPOCET
| VV |  | "053"1,35 |  | 1.35 | [12 empty] | VV | 2 | 2 | True | 0 | ROZPOCET
| VV |  | "054"4,28 |  | 4.28 | [12 empty] | VV | 2 | 2 | True | 0 | ROZPOCET
| VV |  | "055"1,38 |  | 1.38 | [12 empty] | VV | 2 | 2 | True | 0 | ROZPOCET
| VV |  | Mezisoučet 1.pp |  | 9.47 | [12 empty] | VV | 2 | 3 | True | 0 | ROZPOCET
| VV |  | "D111"(5,70+2,50)*0,80*2 |  | 13.12 | [12 empty] | VV | 2 | 2 | True | 0 | ROZPOCET
| VV |  | "D111 dno kanálu"2,00*0,60*2 |  | 2.4 | [12 empty] | VV | 2 | 2 | True | 0 | ROZPOCET
| VV |  | Součet |  | 24.99 | [12 empty] | VV | 2 | 4 | True | 1 | ROZPOCET
34 | K | 711141559 | Provedení izolace proti zemní vlhkosti pásy přitavením NAIP na ploše vodorovné V | m2 | 24.99 | 0 | 0 | CS ÚRS 2018 01 |  | základní | 0.222 | 5.5478 | 0.0004 | 0.009996 | 0 | 0 | 16 | K | 2 |  |  |  | ROZPOCET | [5 empty] | 0 | 0 | 0 | 0 | 0 | 1 | 0 | 16 | 1415423027
| VV |  | "ozn.D03" | [14 empty] | VV | 2 | 1 | True | 0 | ROZPOCET
| VV |  | "052"2,46 |  | 2.46 | [12 empty] | VV | 2 | 2 | True | 0 | ROZPOCET
| VV |  | "053"1,35 |  | 1.35 | [12 empty] | VV | 2 | 2 | True | 0 | ROZPOCET
| VV |  | "054"4,28 |  | 4.28 | [12 empty] | VV | 2 | 2 | True | 0 | ROZPOCET
| VV |  | "055"1,38 |  | 1.38 | [12 empty] | VV | 2 | 2 | True | 0 | ROZPOCET
| VV |  | Mezisoučet 1.pp |  | 9.47 | [12 empty] | VV | 2 | 3 | True | 0 | ROZPOCET
| VV |  | "D111"(5,70+2,50)*0,80*2 |  | 13.12 | [12 empty] | VV | 2 | 2 | True | 0 | ROZPOCET
| VV |  | "D111 dno kanálu"2,00*0,60*2 |  | 2.4 | [12 empty] | VV | 2 | 2 | True | 0 | ROZPOCET
| VV |  | Součet |  | 24.99 | [12 empty] | VV | 2 | 4 | True | 1 | ROZPOCET
35 | M | 62853004 | pás asfaltový natavitelný modifikovaný SBS s vložkou ze skleněné tkaniny a spalitelnou PE fólií nebo jemnozrnným minerálním posypem na horním povrchu tl 4,0mm | m2 | 29.126 | 0 | 0 | CS ÚRS 2024 01 |  | základní | 0 | 0 | 0.0054 | 0.15728 | 0 | 0 | 32 | M | 2 |  |  |  | ROZPOCET | [5 empty] | 0 | 0 | 0 | 0 | 0 | 1 | 0 | 16 | -1533176305
| VV |  | 24,99*1,1655 |  | 29.126 | [12 empty] | VV | 2 | 2 | True | 1 | ROZPOCET
36 | K | 998711103 | Přesun hmot pro izolace proti vodě, vlhkosti a plynům stanovený z hmotnosti přesunovaného materiálu vodorovná dopravní vzdálenost do 50 m v objektech výšky přes 12 do 60 m | t | 0.174 | 0 | 0 | CS ÚRS 2018 01 |  | základní | 1.595 | 0.27753 | 0 | 0 | 0 | 0 | 16 | K | 2 |  |  |  | ROZPOCET | [5 empty] | 0 | 0 | 0 | 0 | 0 | 1 | 0 | 16 | -175483218
| D | 713 | Izolace tepelné |  |  |  | 0 |  |  |  |  | 0.99145 |  | 0.006888 |  | 0.0027552 | 2 | D | 1 |  |  |  | ROZPOCET | [11 empty] | 0
37 | K | 713120821 | Odstranění tepelné izolace podlah z rohoží, pásů, dílců, desek, bloků podlah volně kladených nebo mezi trámy z polystyrenu, tloušťka izolace suchého, tloušťka izolace do 100 mm | m2 | 6.56 | 0 | 0 | CS ÚRS 2024 01 |  | základní | 0.038 | 0.24928 | 0 | 0 | 0.00042 | 0.0027552 | 16 | K | 2 |  |  |  | ROZPOCET | [5 empty] | 0 | 0 | 0 | 0 | 0 | 1 | 0 | 16 | 774910013
| VV |  | "D111"(5,70+2,50)*0,80 |  | 6.56 | [12 empty] | VV | 2 | 2 | True | 1 | ROZPOCET
38 | K | 713121111 | Montáž tepelné izolace podlah rohožemi, pásy, deskami, dílci, bloky (izolační materiál ve specifikaci) kladenými volně jednovrstvá | m2 | 6.56 | 0 | 0 | CS ÚRS 2018 01 |  | základní | 0.111 | 0.72816 | 0 | 0 | 0 | 0 | 16 | K | 2 |  |  |  | ROZPOCET | [5 empty] | 0 | 0 | 0 | 0 | 0 | 1 | 0 | 16 | -688219833
| VV |  | "D111"(5,70+2,50)*0,80 |  | 6.56 | [12 empty] | VV | 2 | 2 | True | 1 | ROZPOCET
39 | M | 28375868 | deska EPS 70 pro konstrukce s malým zatížením λ=0,039 tl 50mm | m2 | 6.888 | 0 | 0 | CS ÚRS 2024 01 |  | základní | 0 | 0 | 0.001 | 0.006888 | 0 | 0 | 32 | M | 2 |  |  |  | ROZPOCET | [5 empty] | 0 | 0 | 0 | 0 | 0 | 1 | 0 | 16 | -876740698
| VV |  | 6,56*1,05 'Přepočtené koeficientem množství |  | 6.888 | [12 empty] | VV | 2 | 2 | False | 1 | ROZPOCET
40 | K | 998713103 | Přesun hmot pro izolace tepelné stanovený z hmotnosti přesunovaného materiálu vodorovná dopravní vzdálenost do 50 m v objektech výšky přes 12 m do 24 m | t | 0.007 | 0 | 0 | CS ÚRS 2018 01 |  | základní | 2.002 | 0.014014 | 0 | 0 | 0 | 0 | 16 | K | 2 |  |  |  | ROZPOCET | [5 empty] | 0 | 0 | 0 | 0 | 0 | 1 | 0 | 16 | 560985181
| D | 763 | Konstrukce suché výstavby |  |  |  | 0 |  |  |  |  | 27.5932 |  | 1.0034 |  | 0.96416 | 2 | D | 1 |  |  |  | ROZPOCET | [11 empty] | 0
41 | K | 763131621 | Podhled ze sádrokartonových desek montáž desek, tl. 12,5 mm | m2 | 79.92 | 0 | 0 | CS ÚRS 2024 01 |  | základní | 0.153 | 12.2278 | 0.00041 | 0.032767 | 0 | 0 | 16 | K | 2 |  |  |  | ROZPOCET | [5 empty] | 0 | 0 | 0 | 0 | 0 | 1 | 0 | 16 | 475955337
| VV |  | " ozn.D04 169"21,60*3,70 |  | 79.92 | [12 empty] | VV | 2 | 2 | True | 1 | ROZPOCET
42 | M | 59030027 | deska SDK protipožární DF tl 12,5mm | m2 | 83.916 | 0 | 0 | CS ÚRS 2024 01 |  | základní | 0 | 0 | 0.0105 | 0.88112 | 0 | 0 | 32 | M | 2 |  |  |  | ROZPOCET | [5 empty] | 0 | 0 | 0 | 0 | 0 | 1 | 0 | 16 | -551002809
| VV |  | 79,92*1,05 'Přepočtené koeficientem množství |  | 83.916 | [12 empty] | VV | 2 | 2 | False | 1 | ROZPOCET
43 | K | 763131714 | Podhled ze sádrokartonových desek ostatní práce a konstrukce na podhledech ze sádrokartonových desek základní penetrační nátěr | m2 | 79.92 | 0 | 0 | CS ÚRS 2018 01 |  | základní | 0.04 | 3.1968 | 0.0001 | 0.007992 | 0 | 0 | 16 | K | 2 |  |  |  | ROZPOCET | [5 empty] | 0 | 0 | 0 | 0 | 0 | 1 | 0 | 16 | 1634132846
| VV |  | "ozn.D04" | [14 empty] | VV | 2 | 1 | True | 0 | ROZPOCET
| VV |  | "169"21,60*3,70 |  | 79.92 | [12 empty] | VV | 2 | 2 | True | 0 | ROZPOCET
| VV |  | Součet |  | 79.92 | [12 empty] | VV | 2 | 4 | True | 1 | ROZPOCET
44 | K | 763132811 | Demontáž podhledu nebo samostatného požárního předělu ze sádrokartonových desek desek, opláštění jednoduché | m2 | 79.92 | 0 | 0 | CS ÚRS 2024 01 |  | základní | 0.063 | 5.035 | 0 | 0 | 0.0112 | 0.8951 | 16 | K | 2 |  |  |  | ROZPOCET | [5 empty] | 0 | 0 | 0 | 0 | 0 | 1 | 0 | 16 | -633537016
| VV |  | "169"21,60*3,70 |  | 79.92 | [12 empty] | VV | 2 | 2 | True | 1 | ROZPOCET
45 | K | 763164547 | Obklad ze sádrokartonových desek konstrukcí kovových včetně ochranných úhelníků ve tvaru L rozvinuté šíře přes 0,4 do 0,8 m, opláštěný deskou protipožární impregnovanou H2DF, tl. 2 x 12,5 mm | m | 4.35 | 0 | 0 | CS ÚRS 2018 01 |  | základní | 1.128 | 4.9068 | 0.01874 | 0.081519 | 0 | 0 | 16 | K | 2 |  |  |  | ROZPOCET | [5 empty] | 0 | 0 | 0 | 0 | 0 | 1 | 0 | 16 | -1367708590
| VV |  | "ozn.D07" | [14 empty] | VV | 2 | 1 | True | 0 | ROZPOCET
| VV |  | "178"4,35 |  | 4.35 | [12 empty] | VV | 2 | 2 | True | 0 | ROZPOCET
| VV |  | Součet |  | 4.35 | [12 empty] | VV | 2 | 4 | True | 1 | ROZPOCET
46 | K | 763164822 | Demontáž SDK obkladu kovových kcí opláštění dvojité kanalizace u stěn a sloupů | m2 | 2.175 | 0 | 0 |  |  | základní | 0.28 | 0.609 | 0 | 0 | 0.03175 | 0.069056 | 16 | K | 2 |  |  |  | ROZPOCET | [5 empty] | 0 | 0 | 0 | 0 | 0 | 1 | 0 | 16 | -573102202
| VV |  | "ozn.D07" | [14 empty] | VV | 2 | 1 | True | 0 | ROZPOCET
| VV |  | "178"(0,30+0,20)*4,35 |  | 2.175 | [12 empty] | VV | 2 | 2 | True | 1 | ROZPOCET
47 | K | 998763303 | Přesun hmot pro konstrukce montované z desek sádrokartonových, sádrovláknitých, cementovláknitých nebo cementových stanovený z hmotnosti přesunovaného materiálu vodorovná dopravní vzdálenost do 50 m v objektech výšky přes 12 do 24 m | t | 1.003 | 0 | 0 | CS ÚRS 2018 01 |  | základní | 1.613 | 1.6178 | 0 | 0 | 0 | 0 | 16 | K | 2 |  |  |  | ROZPOCET | [5 empty] | 0 | 0 | 0 | 0 | 0 | 1 | 0 | 16 | -1895262529
| D | 766 | Konstrukce truhlářské |  |  |  | 0 |  |  |  |  | 8.5564 |  | 0.0728 |  | 0.096 | 2 | D | 1 |  |  |  | ROZPOCET | [11 empty] | 0
48 | K | 766660001 | Montáž dveřních křídel dřevěných nebo plastových otevíravých do ocelové zárubně povrchově upravených jednokřídlových, šířky do 800 mm | kus | 4 | 0 | 0 | CS ÚRS 2024 01 |  | základní | 1.682 | 6.728 | 0 | 0 | 0 | 0 | 16 | K | 2 |  |  |  | ROZPOCET | [5 empty] | 0 | 0 | 0 | 0 | 0 | 1 | 0 | 16 | -1272976370
| VV |  | "052-055"4 |  | 4 | [12 empty] | VV | 2 | 2 | True | 1 | ROZPOCET
49 | M | 61162084 | dveře jednokřídlé dřevotřískové povrch laminátový plné 600x1970-2100mm | kus | 4 | 0 | 0 | CS ÚRS 2024 01 |  | základní | 0 | 0 | 0.016 | 0.064 | 0 | 0 | 32 | M | 2 |  |  |  | ROZPOCET | [5 empty] | 0 | 0 | 0 | 0 | 0 | 1 | 0 | 16 | 444235926
50 | K | 766660730 | Montáž dveřních doplňků dveřního kování interiérového WC kliky se zámkem | kus | 4 | 0 | 0 | CS ÚRS 2024 01 |  | základní | 0.379 | 1.516 | 0 | 0 | 0 | 0 | 16 | K | 2 |  |  |  | ROZPOCET | [5 empty] | 0 | 0 | 0 | 0 | 0 | 1 | 0 | 16 | 51787910
| VV |  | "052-055"4 |  | 4 | [12 empty] | VV | 2 | 2 | True | 1 | ROZPOCET
51 | M | 54914128 | kování rozetové spodní pro WC | kus | 4 | 0 | 0 | CS ÚRS 2024 01 |  | základní | 0 | 0 | 0.0022 | 0.0088 | 0 | 0 | 32 | M | 2 |  |  |  | ROZPOCET | [5 empty] | 0 | 0 | 0 | 0 | 0 | 1 | 0 | 16 | -1526309340
52 | K | 766691914 | Ostatní práce vyvěšení nebo zavěšení křídel dřevěných dveřních, plochy do 2 m2 | kus | 4 | 0 | 0 | CS ÚRS 2024 01 |  | základní | 0.05 | 0.2 | 0 | 0 | 0.024 | 0.096 | 16 | K | 2 |  |  |  | ROZPOCET | [5 empty] | 0 | 0 | 0 | 0 | 0 | 1 | 0 | 16 | 820433699
| VV |  | "052-055"4 |  | 4 | [12 empty] | VV | 2 | 2 | True | 1 | ROZPOCET
53 | K | 998766103 | Přesun hmot pro konstrukce truhlářské stanovený z hmotnosti přesunovaného materiálu vodorovná dopravní vzdálenost do 50 m v objektech výšky přes 12 do 24 m | t | 0.073 | 0 | 0 | CS ÚRS 2018 01 |  | základní | 1.54 | 0.11242 | 0 | 0 | 0 | 0 | 16 | K | 2 |  |  |  | ROZPOCET | [5 empty] | 0 | 0 | 0 | 0 | 0 | 1 | 0 | 16 | 564605200
| D | 771 | Podlahy z dlaždic |  |  |  | 0 |  |  |  |  | 299.8246 |  | 7.0818 |  | 5.6967 | 2 | D | 1 |  |  |  | ROZPOCET | [11 empty] | 0
54 | K | 771111011 | Příprava podkladu před provedením dlažby vysátí podlah | m2 | 163.815 | 0 | 0 | CS ÚRS 2024 01 |  | základní | 0.024 | 3.9316 | 0 | 0 | 0 | 0 | 16 | K | 2 |  |  |  | ROZPOCET | [5 empty] | 0 | 0 | 0 | 0 | 0 | 1 | 0 | 16 | -2066782859
| VV |  | "na stávající dlažbu" | [14 empty] | VV | 2 | 1 | True | 0 | ROZPOCET
| VV |  | "169,179"21,60*3,70+7,05*11,90 |  | 163.815 | [12 empty] | VV | 2 | 2 | True | 1 | ROZPOCET
55 | K | 771121011 | Příprava podkladu před provedením dlažby nátěr penetrační na podlahu | m2 | 57.022 | 0 | 0 | CS ÚRS 2024 01 |  | základní | 0.044 | 2.509 | 0.0003 | 0.017107 | 0 | 0 | 16 | K | 2 |  |  |  | ROZPOCET | [5 empty] | 0 | 0 | 0 | 0 | 0 | 1 | 0 | 16 | 970922125
| VV |  | "ozn.D03" | [14 empty] | VV | 2 | 1 | True | 0 | ROZPOCET
| VV |  | "052"2,46 |  | 2.46 | [12 empty] | VV | 2 | 2 | True | 0 | ROZPOCET
| VV |  | "053"1,35 |  | 1.35 | [12 empty] | VV | 2 | 2 | True | 0 | ROZPOCET
| VV |  | "054"4,28 |  | 4.28 | [12 empty] | VV | 2 | 2 | True | 0 | ROZPOCET
| VV |  | "055"1,38 |  | 1.38 | [12 empty] | VV | 2 | 2 | True | 0 | ROZPOCET
| VV |  | Mezisoučet 1.pp |  | 9.47 | [12 empty] | VV | 2 | 3 | True | 0 | ROZPOCET
| VV |  | "D09" | [14 empty] | VV | 2 | 1 | True | 0 | ROZPOCET
| VV |  | "169,179"1,50*(16,901+10,60) |  | 41.252 | [12 empty] | VV | 2 | 2 | True | 0 | ROZPOCET
| VV |  | "170"1,50*4,20 |  | 6.3 | [12 empty] | VV | 2 | 2 | True | 0 | ROZPOCET
| VV |  | Mezisoučet D09 |  | 47.552 | [12 empty] | VV | 2 | 3 | True | 0 | ROZPOCET
| VV |  | Součet |  | 57.022 | [12 empty] | VV | 2 | 4 | True | 1 | ROZPOCET
56 | K | 771121015 | Příprava podkladu před provedením dlažby nátěr kontaktní pro nesavé podklady na podlahu | m2 | 163.815 | 0 | 0 | CS ÚRS 2024 01 |  | základní | 0.044 | 7.2079 | 0.0005 | 0.081907 | 0 | 0 | 16 | K | 2 |  |  |  | ROZPOCET | [5 empty] | 0 | 0 | 0 | 0 | 0 | 1 | 0 | 16 | 1082926819
| VV |  | "na stávající dlažbu" | [14 empty] | VV | 2 | 1 | True | 0 | ROZPOCET
| VV |  | "169,179"21,60*3,70+7,05*11,90 |  | 163.815 | [12 empty] | VV | 2 | 2 | True | 1 | ROZPOCET
57 | K | 771471810 | Demontáž soklíků z dlaždic keramických kladených do malty rovných | m | 34.8 | 0 | 0 | CS ÚRS 2018 01 |  | základní | 0.098 | 3.4104 | 0 | 0 | 0.01174 | 0.40855 | 16 | K | 2 |  |  |  | ROZPOCET | [5 empty] | 0 | 0 | 0 | 0 | 0 | 1 | 0 | 16 | 2100547420
| VV |  | "169,179"(18,10+12,20+1,20) |  | 31.5 | [12 empty] | VV | 2 | 2 | True | 0 | ROZPOCET
| VV |  | "170"4,20-0,90 |  | 3.3 | [12 empty] | VV | 2 | 2 | True | 0 | ROZPOCET
| VV |  | Součet |  | 34.8 | [12 empty] | VV | 2 | 4 | True | 1 | ROZPOCET
58 | K | 771474112 | Montáž soklíků z dlaždic keramických lepených flexibilním lepidlem rovných výšky přes 65 do 90 mm | m | 70.8 | 0 | 0 | CS ÚRS 2018 01 |  | základní | 0.19 | 13.452 | 0.00043 | 0.030444 | 0 | 0 | 16 | K | 2 |  |  |  | ROZPOCET | [5 empty] | 0 | 0 | 0 | 0 | 0 | 1 | 0 | 16 | -12421283
| VV |  | "169,179"(21,60*2+3,70-0,90*3+7,05*2+11,90+5,40-0,80*6) |  | 70.8 | [12 empty] | VV | 2 | 2 | True | 1 | ROZPOCET
59 | M | 59761164 | dlažba keramická slinutá mrazuvzdorná R10/B povrch reliéfní/matný tl do 10mm přes 45 do 50ks/m2 | m2 | 7.788 | 0 | 0 | CS ÚRS 2024 01 |  | základní | 0 | 0 | 0.022 | 0.17134 | 0 | 0 | 32 | M | 2 |  |  |  | ROZPOCET | [5 empty] | 0 | 0 | 0 | 0 | 0 | 1 | 0 | 16 | 1650501225
| VV |  | 70,80*0,10*1,10 |  | 7.788 | [12 empty] | VV | 2 | 2 | True | 1 | ROZPOCET
60 | K | 771571810 | Demontáž podlah z dlaždic keramických kladených do malty | m2 | 63.582 | 0 | 0 | CS ÚRS 2018 01 |  | základní | 0.368 | 23.3982 | 0 | 0 | 0.08317 | 5.2881 | 16 | K | 2 |  |  |  | ROZPOCET | [5 empty] | 0 | 0 | 0 | 0 | 0 | 1 | 0 | 16 | 2016579718
| VV |  | "ozn.D03" | [14 empty] | VV | 2 | 1 | True | 0 | ROZPOCET
| VV |  | "052"2,46 |  | 2.46 | [12 empty] | VV | 2 | 2 | True | 0 | ROZPOCET
| VV |  | "053"1,35 |  | 1.35 | [12 empty] | VV | 2 | 2 | True | 0 | ROZPOCET
| VV |  | "054"4,28 |  | 4.28 | [12 empty] | VV | 2 | 2 | True | 0 | ROZPOCET
| VV |  | "055"1,38 |  | 1.38 | [12 empty] | VV | 2 | 2 | True | 0 | ROZPOCET
| VV |  | Mezisoučet 1.pp |  | 9.47 | [12 empty] | VV | 2 | 3 | True | 0 | ROZPOCET
| VV |  | "D09" | [14 empty] | VV | 2 | 1 | True | 0 | ROZPOCET
| VV |  | "169,179"1,50*(16,901+10,60) |  | 41.252 | [12 empty] | VV | 2 | 2 | True | 0 | ROZPOCET
| VV |  | "170"1,50*4,20 |  | 6.3 | [12 empty] | VV | 2 | 2 | True | 0 | ROZPOCET
| VV |  | Mezisoučet D09 |  | 47.552 | [12 empty] | VV | 2 | 3 | True | 0 | ROZPOCET
| VV |  | "D111"(5,70+2,50)*0,80 |  | 6.56 | [12 empty] | VV | 2 | 2 | True | 0 | ROZPOCET
| VV |  | Součet |  | 63.582 | [12 empty] | VV | 2 | 4 | True | 1 | ROZPOCET
61 | K | 771574442 | Montáž podlah z dlaždic keramických lepených cementovým flexibilním lepidlem reliéfních nebo z dekorů, tloušťky do 10 mm přes 45 do 50 ks/m2 | m2 | 227.397 | 0 | 0 | CS ÚRS 2024 01 |  | základní | 1.054 | 239.6764 | 0.00562 | 1.278 | 0 | 0 | 16 | K | 2 |  |  |  | ROZPOCET | [5 empty] | 0 | 0 | 0 | 0 | 0 | 1 | 0 | 16 | 1380303248
| VV |  | "ozn.D03" | [14 empty] | VV | 2 | 1 | True | 0 | ROZPOCET
| VV |  | "052"2,46 |  | 2.46 | [12 empty] | VV | 2 | 2 | True | 0 | ROZPOCET
| VV |  | "053"1,35 |  | 1.35 | [12 empty] | VV | 2 | 2 | True | 0 | ROZPOCET
| VV |  | "054"4,28 |  | 4.28 | [12 empty] | VV | 2 | 2 | True | 0 | ROZPOCET
| VV |  | "055"1,38 |  | 1.38 | [12 empty] | VV | 2 | 2 | True | 0 | ROZPOCET
| VV |  | Mezisoučet 1.pp |  | 9.47 | [12 empty] | VV | 2 | 3 | True | 0 | ROZPOCET
| VV |  | "D09" | [14 empty] | VV | 2 | 1 | True | 0 | ROZPOCET
| VV |  | "169,179"1,50*(16,901+10,60) |  | 41.252 | [12 empty] | VV | 2 | 2 | True | 0 | ROZPOCET
| VV |  | "170"1,50*4,20 |  | 6.3 | [12 empty] | VV | 2 | 2 | True | 0 | ROZPOCET
| VV |  | Mezisoučet D09 |  | 47.552 | [12 empty] | VV | 2 | 3 | True | 0 | ROZPOCET
| VV |  | "na stávající dlažbu" | [14 empty] | VV | 2 | 1 | True | 0 | ROZPOCET
| VV |  | "169,179"21,60*3,70+7,05*11,90 |  | 163.815 | [12 empty] | VV | 2 | 2 | True | 0 | ROZPOCET
| VV |  | Mezisoučet |  | 163.815 | [12 empty] | VV | 2 | 3 | True | 0 | ROZPOCET
| VV |  | "D111"(5,70+2,50)*0,80 |  | 6.56 | [12 empty] | VV | 2 | 2 | True | 0 | ROZPOCET
| VV |  | Součet |  | 227.397 | [12 empty] | VV | 2 | 4 | True | 1 | ROZPOCET
62 | M | 59761164 | dlažba keramická slinutá mrazuvzdorná R10/B povrch reliéfní/matný tl do 10mm přes 45 do 50ks/m2 | m2 | 250.137 | 0 | 0 | CS ÚRS 2024 01 |  | základní | 0 | 0 | 0.022 | 5.503 | 0 | 0 | 32 | M | 2 |  |  |  | ROZPOCET | [5 empty] | 0 | 0 | 0 | 0 | 0 | 1 | 0 | 16 | -862331699
| VV |  | 227,397*1,10 |  | 250.137 | [12 empty] | VV | 2 | 2 | True | 1 | ROZPOCET
63 | K | 998771103 | Přesun hmot pro podlahy z dlaždic stanovený z hmotnosti přesunovaného materiálu vodorovná dopravní vzdálenost do 50 m v objektech výšky přes 12 do 24 m | t | 7.082 | 0 | 0 | CS ÚRS 2018 01 |  | základní | 0.881 | 6.2392 | 0 | 0 | 0 | 0 | 16 | K | 2 |  |  |  | ROZPOCET | [5 empty] | 0 | 0 | 0 | 0 | 0 | 1 | 0 | 16 | -1810998174
| D | 775 | Podlahy skládané |  |  |  | 0 |  |  |  |  | 76.1421 |  | 0.68198 |  | 0.64835 | 2 | D | 1 |  |  |  | ROZPOCET | [11 empty] | 0
64 | K | 775411820 | Demontáž soklíků nebo lišt dřevěných připevněných vruty | m | 36.72 | 0 | 0 | CS ÚRS 2018 01 |  | základní | 0.08 | 2.9376 | 0 | 0 | 0.001 | 0.03672 | 16 | K | 2 |  |  |  | ROZPOCET | [5 empty] | 0 | 0 | 0 | 0 | 0 | 1 | 0 | 16 | -647667548
| VV |  | "170"(10,16+8,60)*2-0,80 |  | 36.72 | [12 empty] | VV | 2 | 2 | True | 1 | ROZPOCET
65 | K | 775413310 | Montáž podlahového soklíku nebo lišty obvodové (soklové) dřevěné bez základního nátěru soklíku ze dřeva tvrdého nebo měkkého, v přírodní barvě přibíjeného, s přetmelením | m | 36.72 | 0 | 0 | CS ÚRS 2018 01 |  | základní | 0.12 | 4.4064 | 3e-05 | 0.0011016 | 0 | 0 | 16 | K | 2 |  |  |  | ROZPOCET | [5 empty] | 0 | 0 | 0 | 0 | 0 | 1 | 0 | 16 | -701049054
| VV |  | "170"(10,16+8,60)*2-0,80 |  | 36.72 | [12 empty] | VV | 2 | 2 | True | 1 | ROZPOCET
66 | M | 61418101 | lišta podlahová dřevěná dub 8x35mm | m | 40.392 | 0 | 0 | CS ÚRS 2024 01 |  | základní | 0 | 0 | 0.0002 | 0.0080784 | 0 | 0 | 32 | M | 2 |  |  |  | ROZPOCET | [5 empty] | 0 | 0 | 0 | 0 | 0 | 1 | 0 | 16 | -130032319
| VV |  | 36,720*1,10 |  | 40.392 | [12 empty] | VV | 2 | 2 | True | 1 | ROZPOCET
67 | K | 775541151 | Montáž podlah plovoucích z velkoplošných lamel dýhovaných a laminovaných bez podložky, spojovaných zaklapnutím | m2 | 87.376 | 0 | 0 | CS ÚRS 2018 01 |  | základní | 0.65 | 56.7944 | 0 | 0 | 0 | 0 | 16 | K | 2 |  |  |  | ROZPOCET | [5 empty] | 0 | 0 | 0 | 0 | 0 | 1 | 0 | 16 | 263719759
| VV |  | "170"10,16*8,60 |  | 87.376 | [12 empty] | VV | 2 | 2 | True | 1 | ROZPOCET
68 | M | 61198007 | podlaha plovoucí laminátová spoj zaklapnutím tř 32 tl 8mm | m2 | 96.114 | 0 | 0 | CS ÚRS 2024 01 |  | základní | 0 | 0 | 0.0064 | 0.61513 | 0 | 0 | 32 | M | 2 |  |  |  | ROZPOCET | [5 empty] | 0 | 0 | 0 | 0 | 0 | 1 | 0 | 16 | -860459912
| VV |  | 87,376*1,10 |  | 96.114 | [12 empty] | VV | 2 | 2 | True | 1 | ROZPOCET
69 | K | 775541821 | Demontáž plovoucích podlah laminátových zaklapávacích | m2 | 87.376 | 0 | 0 | CS ÚRS 2018 01 |  | základní | 0.08 | 6.9901 | 0 | 0 | 0.007 | 0.61163 | 16 | K | 2 |  |  |  | ROZPOCET | [5 empty] | 0 | 0 | 0 | 0 | 0 | 1 | 0 | 16 | 1615253497
| VV |  | "ozn.d11" | [14 empty] | VV | 2 | 1 | True | 0 | ROZPOCET
| VV |  | "170"10,16*8,60 |  | 87.376 | [12 empty] | VV | 2 | 2 | True | 1 | ROZPOCET
70 | K | 775591191 | Ostatní prvky pro plovoucí podlahy montáž podložky vyrovnávací a tlumící | m2 | 87.376 | 0 | 0 | CS ÚRS 2018 01 |  | základní | 0.045 | 3.9319 | 0 | 0 | 0 | 0 | 16 | K | 2 |  |  |  | ROZPOCET | [5 empty] | 0 | 0 | 0 | 0 | 0 | 1 | 0 | 16 | 1419942379
| VV |  | "ozn.d11" | [14 empty] | VV | 2 | 1 | True | 0 | ROZPOCET
| VV |  | "170"10,16*8,60 |  | 87.376 | [12 empty] | VV | 2 | 2 | True | 1 | ROZPOCET
71 | M | 61155351 | podložka izolační z pěnového PE 3mm | m2 | 96.114 | 0 | 0 | CS ÚRS 2024 01 |  | základní | 0 | 0 | 0.0006 | 0.057668 | 0 | 0 | 32 | M | 2 |  |  |  | ROZPOCET | [5 empty] | 0 | 0 | 0 | 0 | 0 | 1 | 0 | 16 | 2121613591
| VV |  | 87,376*1,10 |  | 96.114 | [12 empty] | VV | 2 | 2 | True | 1 | ROZPOCET
72 | K | 998775103 | Přesun hmot pro podlahy skládané stanovený z hmotnosti přesunovaného materiálu vodorovná dopravní vzdálenost do 50 m v objektech výšky přes 12 do 24 m | t | 0.682 | 0 | 0 | CS ÚRS 2018 01 |  | základní | 1.586 | 1.0817 | 0 | 0 | 0 | 0 | 16 | K | 2 |  |  |  | ROZPOCET | [5 empty] | 0 | 0 | 0 | 0 | 0 | 1 | 0 | 16 | -1429296001
| D | 776 | Podlahy povlakové |  |  |  | 0 |  |  |  |  | 43.778 |  | 0.30664 |  | 0.10536 | 2 | D | 1 |  |  |  | ROZPOCET | [11 empty] | 0
73 | K | 776141111 | Příprava podkladu vyrovnání samonivelační stěrkou podlah min.pevnosti 20 MPa, tloušťky do 3 mm | m2 | 38 | 0 | 0 | CS ÚRS 2018 01 |  | základní | 0.192 | 7.296 | 0.00455 | 0.1729 | 0 | 0 | 16 | K | 2 |  |  |  | ROZPOCET | [5 empty] | 0 | 0 | 0 | 0 | 0 | 1 | 0 | 16 | 358624489
| VV |  | "177"18,30 |  | 18.3 | [12 empty] | VV | 2 | 2 | True | 0 | ROZPOCET
| VV |  | "178"19,70 |  | 19.7 | [12 empty] | VV | 2 | 2 | True | 0 | ROZPOCET
| VV |  | Součet |  | 38 | [12 empty] | VV | 2 | 4 | True | 1 | ROZPOCET
74 | K | 776201811 | Demontáž povlakových podlahovin lepených ručně bez podložky | m2 | 38 | 0 | 0 | CS ÚRS 2018 01 |  | základní | 0.105 | 3.99 | 0 | 0 | 0.0025 | 0.095 | 16 | K | 2 |  |  |  | ROZPOCET | [5 empty] | 0 | 0 | 0 | 0 | 0 | 1 | 0 | 16 | 664927368
| VV |  | "177"18,30 |  | 18.3 | [12 empty] | VV | 2 | 2 | True | 0 | ROZPOCET
| VV |  | "178"19,70 |  | 19.7 | [12 empty] | VV | 2 | 2 | True | 0 | ROZPOCET
| VV |  | Mezisoučet 1.np |  | 38 | [12 empty] | VV | 2 | 3 | True | 0 | ROZPOCET
| VV |  | Součet |  | 38 | [12 empty] | VV | 2 | 4 | True | 1 | ROZPOCET
75 | K | 776221111 | Montáž podlahovin z PVC lepením standardním lepidlem z pásů standardních | m2 | 38 | 0 | 0 | CS ÚRS 2018 01 |  | základní | 0.233 | 8.854 | 0.0003 | 0.0114 | 0 | 0 | 16 | K | 2 |  |  |  | ROZPOCET | [5 empty] | 0 | 0 | 0 | 0 | 0 | 1 | 0 | 16 | -715012622
| VV |  | "177"18,30 |  | 18.3 | [12 empty] | VV | 2 | 2 | True | 0 | ROZPOCET
| VV |  | "178"19,70 |  | 19.7 | [12 empty] | VV | 2 | 2 | True | 0 | ROZPOCET
| VV |  | Součet |  | 38 | [12 empty] | VV | 2 | 4 | True | 1 | ROZPOCET
76 | M | 28411014 | PVC vinyl heterogenní protiskluzná tl 2,00mm, nášlapná vrstva 0,70mm, třída zátěže 34/43, otlak do 0,05mm, R12, hořlavost Bfl S1 | m2 | 41.8 | 0 | 0 | CS ÚRS 2024 01 |  | základní | 0 | 0 | 0.00275 | 0.11495 | 0 | 0 | 32 | M | 2 |  |  |  | ROZPOCET | [5 empty] | 0 | 0 | 0 | 0 | 0 | 1 | 0 | 16 | -1339062677
| VV |  | 38,000*1,10 |  | 41.8 | [12 empty] | VV | 2 | 2 | True | 1 | ROZPOCET
77 | K | 776410811 | Demontáž soklíků nebo lišt pryžových nebo plastových | m | 34.54 | 0 | 0 | CS ÚRS 2018 01 |  | základní | 0.035 | 1.2089 | 0 | 0 | 0.0003 | 0.010362 | 16 | K | 2 |  |  |  | ROZPOCET | [5 empty] | 0 | 0 | 0 | 0 | 0 | 1 | 0 | 16 | 922107495
| VV |  | "177"(3,335+5,56)*2-0,80 |  | 16.99 | [12 empty] | VV | 2 | 2 | True | 0 | ROZPOCET
| VV |  | "178"(3,615+5,56)*2-0,80 |  | 17.55 | [12 empty] | VV | 2 | 2 | True | 0 | ROZPOCET
| VV |  | Součet |  | 34.54 | [12 empty] | VV | 2 | 4 | True | 1 | ROZPOCET
78 | K | 776421111 | Montáž lišt obvodových lepených | m | 34.54 | 0 | 0 | CS ÚRS 2018 01 |  | základní | 0.181 | 6.2517 | 1e-05 | 0.0003454 | 0 | 0 | 16 | K | 2 |  |  |  | ROZPOCET | [5 empty] | 0 | 0 | 0 | 0 | 0 | 1 | 0 | 16 | -1141765403
| VV |  | "177"(3,335+5,56)*2-0,80 |  | 16.99 | [12 empty] | VV | 2 | 2 | True | 0 | ROZPOCET
| VV |  | "178"(3,615+5,56)*2-0,80 |  | 17.55 | [12 empty] | VV | 2 | 2 | True | 0 | ROZPOCET
| VV |  | Součet |  | 34.54 | [12 empty] | VV | 2 | 4 | True | 1 | ROZPOCET
79 | M | 61418152 | lišta podlahová dřevěná buk 28x28mm | m | 35.231 | 0 | 0 | CS ÚRS 2024 01 |  | základní | 0 | 0 | 0.0002 | 0.0070462 | 0 | 0 | 32 | M | 2 |  |  |  | ROZPOCET | [5 empty] | 0 | 0 | 0 | 0 | 0 | 1 | 0 | 16 | -334668808
| VV |  | 34,540*1,02 |  | 35.231 | [12 empty] | VV | 2 | 2 | True | 1 | ROZPOCET
80 | K | 776991821 | Ostatní práce odstranění lepidla ručně z podlah | m2 | 38 | 0 | 0 | CS ÚRS 2018 01 |  | základní | 0.42 | 15.96 | 0 | 0 | 0 | 0 | 16 | K | 2 |  |  |  | ROZPOCET | [5 empty] | 0 | 0 | 0 | 0 | 0 | 1 | 0 | 16 | 686957868
| VV |  | "177"18,30 |  | 18.3 | [12 empty] | VV | 2 | 2 | True | 0 | ROZPOCET
| VV |  | "178"19,70 |  | 19.7 | [12 empty] | VV | 2 | 2 | True | 0 | ROZPOCET
| VV |  | Mezisoučet 1.np |  | 38 | [12 empty] | VV | 2 | 3 | True | 0 | ROZPOCET
| VV |  | Součet |  | 38 | [12 empty] | VV | 2 | 4 | True | 1 | ROZPOCET
81 | K | 998776103 | Přesun hmot pro podlahy povlakové stanovený z hmotnosti přesunovaného materiálu vodorovná dopravní vzdálenost do 50 m v objektech výšky přes 12 do 24 m | t | 0.307 | 0 | 0 | CS ÚRS 2018 01 |  | základní | 0.708 | 0.21736 | 0 | 0 | 0 | 0 | 16 | K | 2 |  |  |  | ROZPOCET | [5 empty] | 0 | 0 | 0 | 0 | 0 | 1 | 0 | 16 | 1931336149
| D | 781 | Dokončovací práce - obklady |  |  |  | 0 |  |  |  |  | 73.5286 |  | 1.1781 |  | 0 | 2 | D | 1 |  |  |  | ROZPOCET | [11 empty] | 0
82 | K | 781121011 | Příprava podkladu před provedením obkladu nátěr penetrační na stěnu | m2 | 64.572 | 0 | 0 | CS ÚRS 2024 01 |  | základní | 0.044 | 2.8412 | 0.0003 | 0.019372 | 0 | 0 | 16 | K | 2 |  |  |  | ROZPOCET | [5 empty] | 0 | 0 | 0 | 0 | 0 | 1 | 0 | 16 | 1226894398
| VV |  | "ozn D02" | [14 empty] | VV | 2 | 1 | True | 0 | ROZPOCET
| VV |  | "052"(1,50+2,65)*2*2,00-0,60*2,00*2 |  | 14.2 | [12 empty] | VV | 2 | 2 | True | 0 | ROZPOCET
| VV |  | "053"(1,50+0,90)*2*2,00-0,60*2,00 |  | 8.4 | [12 empty] | VV | 2 | 2 | True | 0 | ROZPOCET
| VV |  | "054"(1,88+2,65)*2*2,00-0,60*2,00*2 |  | 15.72 | [12 empty] | VV | 2 | 2 | True | 0 | ROZPOCET
| VV |  | "055"(1,538+0,90)*2*2,00-0,60*2,00 |  | 8.552 | [12 empty] | VV | 2 | 2 | True | 0 | ROZPOCET
| VV |  | Mezisoučet 1.pp |  | 46.872 | [12 empty] | VV | 2 | 3 | True | 0 | ROZPOCET
| VV |  | "170"(0,725+1,50)*2,00 |  | 4.45 | [12 empty] | VV | 2 | 2 | True | 0 | ROZPOCET
| VV |  | "171"(0,725+1,50)*2,00 |  | 4.45 | [12 empty] | VV | 2 | 2 | True | 0 | ROZPOCET
| VV |  | "173"(0,725+1,50)*2,00 |  | 4.45 | [12 empty] | VV | 2 | 2 | True | 0 | ROZPOCET
| VV |  | "175"(0,675+1,50)*2,00 |  | 4.35 | [12 empty] | VV | 2 | 2 | True | 0 | ROZPOCET
| VV |  | Mezisoučet 1.np |  | 17.7 | [12 empty] | VV | 2 | 3 | True | 0 | ROZPOCET
83 | K | 781474115 | Montáž obkladů vnitřních stěn z dlaždic keramických lepených flexibilním lepidlem režných nebo glazovaných hladkých přes 22 do 25 ks/m2 | m2 | 64.572 | 0 | 0 | CS ÚRS 2018 01 |  | základní | 0.92 | 59.4062 | 0.00538 | 0.3474 | 0 | 0 | 16 | K | 2 |  |  |  | ROZPOCET | [5 empty] | 0 | 0 | 0 | 0 | 0 | 1 | 0 | 16 | 1217628976
| VV |  | "ozn D02" | [14 empty] | VV | 2 | 1 | True | 0 | ROZPOCET
| VV |  | "052"(1,50+2,65)*2*2,00-0,60*2,00*2 |  | 14.2 | [12 empty] | VV | 2 | 2 | True | 0 | ROZPOCET
| VV |  | "053"(1,50+0,90)*2*2,00-0,60*2,00 |  | 8.4 | [12 empty] | VV | 2 | 2 | True | 0 | ROZPOCET
| VV |  | "054"(1,88+2,65)*2*2,00-0,60*2,00*2 |  | 15.72 | [12 empty] | VV | 2 | 2 | True | 0 | ROZPOCET
| VV |  | "055"(1,538+0,90)*2*2,00-0,60*2,00 |  | 8.552 | [12 empty] | VV | 2 | 2 | True | 0 | ROZPOCET
| VV |  | Mezisoučet 1.pp |  | 46.872 | [12 empty] | VV | 2 | 3 | True | 0 | ROZPOCET
| VV |  | "170"(0,725+1,50)*2,00 |  | 4.45 | [12 empty] | VV | 2 | 2 | True | 0 | ROZPOCET
| VV |  | "171"(0,725+1,50)*2,00 |  | 4.45 | [12 empty] | VV | 2 | 2 | True | 0 | ROZPOCET
| VV |  | "173"(0,725+1,50)*2,00 |  | 4.45 | [12 empty] | VV | 2 | 2 | True | 0 | ROZPOCET
| VV |  | "175"(0,675+1,50)*2,00 |  | 4.35 | [12 empty] | VV | 2 | 2 | True | 0 | ROZPOCET
| VV |  | Mezisoučet 1.np |  | 17.7 | [12 empty] | VV | 2 | 3 | True | 0 | ROZPOCET
84 | M | 59761704 | obklad keramický nemrazuvzdorný povrch hladký/lesklý tl do 10mm přes 22 do 25ks/m2 | m2 | 71.0292 | 0 | 0 | CS ÚRS 2024 01 |  | základní | 0 | 0 | 0.01112 | 0.78984 | 0 | 0 | 32 | M | 2 |  |  |  | ROZPOCET | [5 empty] | 0 | 0 | 0 | 0 | 0 | 1 | 0 | 16 | 1906990170
85 | K | 781492211 | Obklad - dokončující práce montáž profilu lepeného flexibilním cementovým lepidlem rohového | m | 40 | 0 | 0 | CS ÚRS 2024 01 |  | základní | 0.248 | 9.92 | 0.0002 | 0.008 | 0 | 0 | 16 | K | 2 |  |  |  | ROZPOCET | [5 empty] | 0 | 0 | 0 | 0 | 0 | 1 | 0 | 16 | -1414974865
| VV |  | "ozn D02" | [14 empty] | VV | 2 | 1 | True | 0 | ROZPOCET
| VV |  | "052"2,00*4 |  | 8 | [12 empty] | VV | 2 | 2 | True | 0 | ROZPOCET
| VV |  | "053"2,00*4 |  | 8 | [12 empty] | VV | 2 | 2 | True | 0 | ROZPOCET
| VV |  | "054"2,00*4 |  | 8 | [12 empty] | VV | 2 | 2 | True | 0 | ROZPOCET
| VV |  | "055"2,00*4 |  | 8 | [12 empty] | VV | 2 | 2 | True | 0 | ROZPOCET
| VV |  | Mezisoučet 1.pp |  | 32 | [12 empty] | VV | 2 | 3 | True | 0 | ROZPOCET
| VV |  | "170"2,00 |  | 2 | [12 empty] | VV | 2 | 2 | True | 0 | ROZPOCET
| VV |  | "171"2,00 |  | 2 | [12 empty] | VV | 2 | 2 | True | 0 | ROZPOCET
| VV |  | "173"2,00 |  | 2 | [12 empty] | VV | 2 | 2 | True | 0 | ROZPOCET
| VV |  | "175"2,00 |  | 2 | [12 empty] | VV | 2 | 2 | True | 0 | ROZPOCET
| VV |  | Mezisoučet 1.np |  | 8 | [12 empty] | VV | 2 | 3 | True | 0 | ROZPOCET
86 | M | 19416014 | lišta ukončovací nerezová 8mm | m | 42 | 0 | 0 | CS ÚRS 2024 01 |  | základní | 0 | 0 | 0.00032 | 0.01344 | 0 | 0 | 32 | M | 2 |  |  |  | ROZPOCET | [5 empty] | 0 | 0 | 0 | 0 | 0 | 1 | 0 | 16 | 1075890551
87 | K | 998781103 | Přesun hmot pro obklady keramické stanovený z hmotnosti přesunovaného materiálu vodorovná dopravní vzdálenost do 50 m v objektech výšky přes 12 do 24 m | t | 1.561 | 0 | 0 | CS ÚRS 2018 01 |  | základní | 0.872 | 1.3612 | 0 | 0 | 0 | 0 | 16 | K | 2 |  |  |  | ROZPOCET | [5 empty] | 0 | 0 | 0 | 0 | 0 | 1 | 0 | 16 | -190444215
| D | 784 | Dokončovací práce - malby a tapety |  |  |  | 0 |  |  |  |  | 71.2832 |  | 0.24647 |  | 0 | 2 | D | 1 |  |  |  | ROZPOCET | [11 empty] | 0
88 | K | 784181101 | Penetrace podkladu jednonásobná základní akrylátová v místnostech výšky do 3,80 m | m2 | 520.315 | 0 | 0 | CS ÚRS 2018 01 |  | základní | 0.033 | 17.1704 | 0.0002 | 0.10406 | 0 | 0 | 16 | K | 2 |  |  |  | ROZPOCET | [5 empty] | 0 | 0 | 0 | 0 | 0 | 1 | 0 | 16 | -702417923
| VV |  | "169"21,60*3,70+(21,60*2+3,70)*4,05 |  | 269.865 | [12 empty] | VV | 2 | 2 | True | 0 | ROZPOCET
| VV |  | "179"7,05*11,90+(7,05*2+11,90+5,40)*4,05 |  | 211.065 | [12 empty] | VV | 2 | 2 | True | 0 | ROZPOCET
| VV |  | Mezisoučet chodba |  | 480.93 | [12 empty] | VV | 2 | 3 | True | 0 | ROZPOCET
| VV |  | "příčky ozn D01" | [14 empty] | VV | 2 | 1 | True | 0 | ROZPOCET
| VV |  | "052"0,462*2,70 |  | 1.247 | [12 empty] | VV | 2 | 2 | True | 0 | ROZPOCET
| VV |  | "055"0,25*2,70 |  | 0.675 | [12 empty] | VV | 2 | 2 | True | 0 | ROZPOCET
| VV |  | Mezisoučet 1.pp |  | 1.922 | [12 empty] | VV | 2 | 3 | True | 0 | ROZPOCET
| VV |  | "142"(0,825+0,375)*4,35 |  | 5.22 | [12 empty] | VV | 2 | 2 | True | 0 | ROZPOCET
| VV |  | "169"0,275*4,35 |  | 1.196 | [12 empty] | VV | 2 | 2 | True | 0 | ROZPOCET
| VV |  | "175"0,675*4,35 |  | 2.936 | [12 empty] | VV | 2 | 2 | True | 0 | ROZPOCET
| VV |  | Mezisoučet 1.np |  | 9.352 | [12 empty] | VV | 2 | 3 | True | 0 | ROZPOCET
| VV |  | "nad nový obklad" " | [14 empty] | VV | 2 | 1 | True | 0 | ROZPOCET
| VV |  | "052"(1,50+2,65)*2*0,30 |  | 2.49 | [12 empty] | VV | 2 | 2 | True | 0 | ROZPOCET
| VV |  | "053"(1,50+0,90)*2*0,30 |  | 1.44 | [12 empty] | VV | 2 | 2 | True | 0 | ROZPOCET
| VV |  | "054"(1,88+2,65)*2*0,30 |  | 2.718 | [12 empty] | VV | 2 | 2 | True | 0 | ROZPOCET
| VV |  | "055"(1,538+0,90)*2*0,30 |  | 1.463 | [12 empty] | VV | 2 | 2 | True | 0 | ROZPOCET
| VV |  | Mezisoučet 1.pp |  | 8.111 | [12 empty] | VV | 2 | 3 | True | 0 | ROZPOCET
| VV |  | "začištění okolo umyvadel" | [14 empty] | VV | 2 | 1 | True | 0 | ROZPOCET
| VV |  | "170"5,00 |  | 5 | [12 empty] | VV | 2 | 2 | True | 0 | ROZPOCET
| VV |  | "171"5,00 |  | 5 | [12 empty] | VV | 2 | 2 | True | 0 | ROZPOCET
| VV |  | "173"5,00 |  | 5 | [12 empty] | VV | 2 | 2 | True | 0 | ROZPOCET
| VV |  | "175"5,00 |  | 5 | [12 empty] | VV | 2 | 2 | True | 0 | ROZPOCET
| VV |  | Mezisoučet 1.np |  | 20 | [12 empty] | VV | 2 | 3 | True | 0 | ROZPOCET
89 | K | 784211101 | Malby z malířských směsí otěruvzdorných za mokra dvojnásobné, bílé za mokra otěruvzdorné výborně v místnostech výšky do 3,80 m | m2 | 520.315 | 0 | 0 | CS ÚRS 2018 01 |  | základní | 0.104 | 54.1128 | 0.00026 | 0.13528 | 0 | 0 | 16 | K | 2 |  |  |  | ROZPOCET | [5 empty] | 0 | 0 | 0 | 0 | 0 | 1 | 0 | 16 | 2042728345
| VV |  | "169"21,60*3,70+(21,60*2+3,70)*4,05 |  | 269.865 | [12 empty] | VV | 2 | 2 | True | 0 | ROZPOCET
| VV |  | "179"7,05*11,90+(7,05*2+11,90+5,40)*4,05 |  | 211.065 | [12 empty] | VV | 2 | 2 | True | 0 | ROZPOCET
| VV |  | Mezisoučet chodba |  | 480.93 | [12 empty] | VV | 2 | 3 | True | 0 | ROZPOCET
| VV |  | "příčky ozn D01" | [14 empty] | VV | 2 | 1 | True | 0 | ROZPOCET
| VV |  | "052"0,462*2,70 |  | 1.247 | [12 empty] | VV | 2 | 2 | True | 0 | ROZPOCET
| VV |  | "055"0,25*2,70 |  | 0.675 | [12 empty] | VV | 2 | 2 | True | 0 | ROZPOCET
| VV |  | Mezisoučet 1.pp |  | 1.922 | [12 empty] | VV | 2 | 3 | True | 0 | ROZPOCET
| VV |  | "142"(0,825+0,375)*4,35 |  | 5.22 | [12 empty] | VV | 2 | 2 | True | 0 | ROZPOCET
| VV |  | "169"0,275*4,35 |  | 1.196 | [12 empty] | VV | 2 | 2 | True | 0 | ROZPOCET
| VV |  | "175"0,675*4,35 |  | 2.936 | [12 empty] | VV | 2 | 2 | True | 0 | ROZPOCET
| VV |  | Mezisoučet 1.np |  | 9.352 | [12 empty] | VV | 2 | 3 | True | 0 | ROZPOCET
| VV |  | "nad nový obklad" " | [14 empty] | VV | 2 | 1 | True | 0 | ROZPOCET
| VV |  | "052"(1,50+2,65)*2*0,30 |  | 2.49 | [12 empty] | VV | 2 | 2 | True | 0 | ROZPOCET
| VV |  | "053"(1,50+0,90)*2*0,30 |  | 1.44 | [12 empty] | VV | 2 | 2 | True | 0 | ROZPOCET
| VV |  | "054"(1,88+2,65)*2*0,30 |  | 2.718 | [12 empty] | VV | 2 | 2 | True | 0 | ROZPOCET
| VV |  | "055"(1,538+0,90)*2*0,30 |  | 1.463 | [12 empty] | VV | 2 | 2 | True | 0 | ROZPOCET
| VV |  | Mezisoučet 1.pp |  | 8.111 | [12 empty] | VV | 2 | 3 | True | 0 | ROZPOCET
| VV |  | "začištění okolo umyvadel" | [14 empty] | VV | 2 | 1 | True | 0 | ROZPOCET
| VV |  | "170"5,00 |  | 5 | [12 empty] | VV | 2 | 2 | True | 0 | ROZPOCET
| VV |  | "171"5,00 |  | 5 | [12 empty] | VV | 2 | 2 | True | 0 | ROZPOCET
| VV |  | "173"5,00 |  | 5 | [12 empty] | VV | 2 | 2 | True | 0 | ROZPOCET
| VV |  | "175"5,00 |  | 5 | [12 empty] | VV | 2 | 2 | True | 0 | ROZPOCET
| VV |  | Mezisoučet 1.np |  | 20 | [12 empty] | VV | 2 | 3 | True | 0 | ROZPOCET
90 | K | 784211163 | Malby z malířských směsí otěruvzdorných za mokra Příplatek k cenám dvojnásobných maleb za provádění barevné malby tónované na tónovacích automatech, v odstínu středně sytém | m2 | 356.5 | 0 | 0 | CS ÚRS 2018 01 |  | základní | 0 | 0 | 2e-05 | 0.00713 | 0 | 0 | 16 | K | 2 |  |  |  | ROZPOCET | [5 empty] | 0 | 0 | 0 | 0 | 0 | 1 | 0 | 16 | 1808008861
| VV |  | "169"(21,60*2+3,70)*4,05 |  | 189.945 | [12 empty] | VV | 2 | 2 | True | 0 | ROZPOCET
| VV |  | "179"(7,05*2+11,90+5,40)*4,05 |  | 127.17 | [12 empty] | VV | 2 | 2 | True | 0 | ROZPOCET
| VV |  | Mezisoučet chodba |  | 317.115 | [12 empty] | VV | 2 | 3 | True | 0 | ROZPOCET
| VV |  | "příčky ozn D01" | [14 empty] | VV | 2 | 1 | True | 0 | ROZPOCET
| VV |  | "052"0,462*2,70 |  | 1.247 | [12 empty] | VV | 2 | 2 | True | 0 | ROZPOCET
| VV |  | "055"0,25*2,70 |  | 0.675 | [12 empty] | VV | 2 | 2 | True | 0 | ROZPOCET
| VV |  | Mezisoučet 1.pp |  | 1.922 | [12 empty] | VV | 2 | 3 | True | 0 | ROZPOCET
| VV |  | "142"(0,825+0,375)*4,35 |  | 5.22 | [12 empty] | VV | 2 | 2 | True | 0 | ROZPOCET
| VV |  | "169"0,275*4,35 |  | 1.196 | [12 empty] | VV | 2 | 2 | True | 0 | ROZPOCET
| VV |  | "175"0,675*4,35 |  | 2.936 | [12 empty] | VV | 2 | 2 | True | 0 | ROZPOCET
| VV |  | Mezisoučet 1.np |  | 9.352 | [12 empty] | VV | 2 | 3 | True | 0 | ROZPOCET
| VV |  | "nad nový obklad" " | [14 empty] | VV | 2 | 1 | True | 0 | ROZPOCET
| VV |  | "052"(1,50+2,65)*2*0,30 |  | 2.49 | [12 empty] | VV | 2 | 2 | True | 0 | ROZPOCET
| VV |  | "053"(1,50+0,90)*2*0,30 |  | 1.44 | [12 empty] | VV | 2 | 2 | True | 0 | ROZPOCET
| VV |  | "054"(1,88+2,65)*2*0,30 |  | 2.718 | [12 empty] | VV | 2 | 2 | True | 0 | ROZPOCET
| VV |  | "055"(1,538+0,90)*2*0,30 |  | 1.463 | [12 empty] | VV | 2 | 2 | True | 0 | ROZPOCET
| VV |  | Mezisoučet 1.pp |  | 8.111 | [12 empty] | VV | 2 | 3 | True | 0 | ROZPOCET
| VV |  | "začištění okolo umyvadel" | [14 empty] | VV | 2 | 1 | True | 0 | ROZPOCET
| VV |  | "170"5,00 |  | 5 | [12 empty] | VV | 2 | 2 | True | 0 | ROZPOCET
| VV |  | "171"5,00 |  | 5 | [12 empty] | VV | 2 | 2 | True | 0 | ROZPOCET
| VV |  | "173"5,00 |  | 5 | [12 empty] | VV | 2 | 2 | True | 0 | ROZPOCET
| VV |  | "175"5,00 |  | 5 | [12 empty] | VV | 2 | 2 | True | 0 | ROZPOCET
| VV |  | Mezisoučet 1.np |  | 20 | [12 empty] | VV | 2 | 3 | True | 0 | ROZPOCET
| D | HZS | Hodinové zúčtovací sazby |  |  |  | 0 |  |  |  |  | 0 |  | 0 |  | 0 | 4 | D | 0 |  |  |  | ROZPOCET | [11 empty] | 0
| D | VRN | Vedlejší rozpočtové náklady |  |  |  | 0 |  |  |  |  | 0 |  | 0 |  | 0 | 5 | D | 0 |  |  |  | ROZPOCET | [11 empty] | 0
| D | VRN1 | Průzkumné, geodetické a projektové práce |  |  |  | 0
91 | K | 013254000 | Dokumentace skutečného provedení stavby (dle SoD čl. 2, odst. 2.5.1) | kpl | 1 | 0 | 0 | CS ÚRS 2024 01 |  | základní |  | 0 | 0 | 0 | 0 | 0 | 4 | K | 2 |  |  |  | ROZPOCET | [5 empty] | 0 | 0 | 0 | 0 | 0 | 1 | 0 | 4 | 2
92 | K | 013203000 | Fotodokumentace skutečného provedení stavby (dle SoD čl. 2, odst. 2.5.9) | kpl | 1 | 0 | 0 | CS ÚRS 2024 01 |  | základní |  | 0 | 0 | 0 | 0 | 0 | 4 | K | 2 |  |  |  | ROZPOCET | [5 empty] | 0 | 0 | 0 | 0 | 0 | 1 | 0 | 4 | 2
| D | VRN3 | Zařízení staveniště |  |  |  | 0 |  |  |  |  | 0 |  | 0 |  | 0 | 5 | D | 1 |  |  |  | ROZPOCET | [11 empty] | 0
93 | K | 030001000 | Zařízení staveniště (dle SoD čl. 2, odst. 2.5.2) | kpl | 1 | 0 | 0 | CS ÚRS 2024 01 |  | základní | 0 | 0 | 0 | 0 | 0 | 0 | 1024 | K | 2 |  |  |  | ROZPOCET | [5 empty] | 0 | 0 | 0 | 0 | 0 | 1 | 0 | 1024 | -263681888
| D | VRN4 | Inženýrská činnost |  |  |  | 0
94 | K | 045203000 | Kompletační činnost (dle SoD čl. 2, odst. 2.5.4) | kpl | 1 | 0 | 0 | CS ÚRS 2024 01
95 | K | 045303000 | Koordinační činnost (dle SoD čl. 2, odst. 2.5.5) | kpl | 1 | 0 | 0 | CS ÚRS 2024 01
96 | K | 044002000 | Revize a zkoušky (dle SoD čl. 2, odst. 2.5.3) | kpl | 1 | 0 | 0 | CS ÚRS 2024 01
| D | VRN5 | Finanční náklady |  |  |  | 0
97 | K | 051002000 | Pojištění stavby (dle SoD čl. 2, odst. 2.5.6) | kpl | 1 | 0 | 0 | CS ÚRS 2024 01
| D | VRN7 | Provozní vlivy |  |  |  | 0
98 | K | 070001000 | Provozní a územní vlivy (dle SoD čl. 2, odst. 2.5.7) | soub | 1 | 0 | 0 | CS ÚRS 2024 01
99 | K | 071002000 | Provoz dalšího subjektu (dle SoD čl. 2, odst. 2.5.8) | kpl | 1 | 0 | 0 | CS ÚRS 2024 01

## ZTI
{82909724-2f73-45e8-9588-c7f6d1f4db53}
2
|  | KRYCÍ LIST SOUPISU PRACÍ | [7 empty] | v --- níže se nacházejí doplnkové a pomocné údaje k sestavám --- v | [8 empty] | False
Stavba:
VÝMĚNA ROZVODŮ ZTI V BUDOVĚ ZUŠ ČESKÁ LÍPA, ARBESOVA 2077-.ETAPA
Objekt:
SO 701.2 - SO 701.2 STOUPAČKY, UČEBNY A INSTALAČNÍ KANÁL
|  | KSO: |  |  |  |  | CC-CZ:
|  | Místo: |  | ČESKÁ LÍPA, ARBESOVA 2077 |  |  | Datum: | 19. 3. 2024
|  | Zadavatel: |  |  |  |  | IČ:
|  |  | MĚSTO ČESKÁ LÍPA |  |  |  | DIČ:
|  | Zhotovitel: |  |  |  |  | IČ: | 0
[7 empty] | DIČ: | 0
|  | Projektant: |  |  |  |  | IČ:
DIČ:
|  | Zpracovatel: |  |  |  |  | IČ:
|  |  | Ing. HERMOVÁ |  |  |  | DIČ:
Poznámka:
|  | Cena bez DPH | [5 empty] | 0
|  |  |  | Základ daně |  |  | Sazba daně | Výše daně
|  | DPH | základní | 0 |  |  | 21% | 0
|  |  | snížená | 0 |  |  | 12% | 0
|  |  | zákl. přenesená | 0 |  |  | 21% | 0
|  |  | sníž. přenesená | 0 |  |  | 12% | 0
|  |  | nulová | 0 |  |  | 0% | 0
|  | Cena s DPH |  |  | v | CZK |  | 0
|  | Projektant |  |  | Zpracovatel
|  | Datum a podpis: |  | Razítko | Datum a podpis: |  |  | Razítko
|  | Objednavatel |  |  | Zhotovitel
|  | Datum a podpis: |  | Razítko | Datum a podpis: |  |  | Razítko
REKAPITULACE ČLENĚNÍ SOUPISU PRACÍ
Stavba:
VÝMĚNA ROZVODŮ ZTI V BUDOVĚ ZUŠ ČESKÁ LÍPA, ARBESOVA 2077-.ETAPA
Objekt:
SO 701.2 - SO 701.2 STOUPAČKY, UČEBNY A INSTALAČNÍ KANÁL
| Místo: |  |  | ČESKÁ LÍPA, ARBESOVA 2077 |  |  | Datum: | 19. 3. 2024
| Zadavatel: |  |  | MĚSTO ČESKÁ LÍPA |  |  | Projektant:
| Zhotovitel: | [5 empty] | Zpracovatel: | Ing. HERMOVÁ
| Kód dílu - Popis | [6 empty] | Cena celkem [CZK]
| Náklady ze soupisu prací | [6 empty] | 0 | [11 empty] | -1
|  | HSV - Práce a dodávky HSV | [5 empty] | 0
|  | 1 - Zemní práce | [5 empty] | 0
|  | 4 - Vodorovné konstrukce | [5 empty] | 0
|  | 9 - Ostatní konstrukce a práce, bourání | [5 empty] | 0
|  | 997 - Přesun sutě | [5 empty] | 0
|  | PSV - Práce a dodávky PSV | [5 empty] | 0
|  | 721 - Zdravotechnika - vnitřní kanalizace | [5 empty] | 0
|  | 722 - Zdravotechnika - vnitřní vodovod | [5 empty] | 0
|  | 725 - Zdravotechnika - zařizovací předměty | [5 empty] | 0
|  | 726 - Zdravotechnika - předstěnové instalace | [5 empty] | 0
SOUPIS PRACÍ
Stavba:
VÝMĚNA ROZVODŮ ZTI V BUDOVĚ ZUŠ ČESKÁ LÍPA, ARBESOVA 2077-.ETAPA
Objekt:
SO 701.2 - SO 701.2 STOUPAČKY, UČEBNY A INSTALAČNÍ KANÁL
| Místo: |  |  | ČESKÁ LÍPA, ARBESOVA 2077 |  |  | Datum: | 19. 3. 2024
| Zadavatel: |  |  | MĚSTO ČESKÁ LÍPA |  |  | Projektant:
| Zhotovitel: | [5 empty] | Zpracovatel: | Ing. HERMOVÁ
| PČ | Typ | Kód | Popis | MJ | Množství | J.cena [CZK] | Cena celkem [CZK] | Cenová soustava |  | DPH | J. Nh [h] | Nh celkem [h] | J. hmotnost [t] | Hmotnost celkem [t] | J. suť [t] | Suť Celkem [t]
| Náklady soupisu celkem | [6 empty] | 0 |  |  |  |  | 456.0725 |  | 10.3092 |  | 1.8058 |  | D | -1 | [10 empty] | 0
|  | D | HSV | Práce a dodávky HSV |  |  |  | 0 |  |  |  |  | 116.2151 |  | 9.7525 |  | 0.2103 | 1 | D | 0 |  |  |  | ROZPOCET | [6 empty] | 0
|  | D | 1 | Zemní práce |  |  |  | 0 |  |  |  |  | 80.6198 |  | 7.2 |  | 0 | 1 | D | 1 |  |  |  | ROZPOCET | [6 empty] | 0
| 1 | K | 139711111 | Vykopávka v uzavřených prostorech ručně v hornině třídy těžitelnosti I skupiny 1 až 3 | m3 | 6.935 | 0 | 0 |  |  | základní | 7.127 | 49.4257 | 0 | 0 | 0 | 0 | 4 | K | 2 |  |  |  | ROZPOCET | 0 | 0 | 0 | 0 | 0 | 1 | 0 | 4 | -1678341048
|  | VV |  | 14,6*0,5*0,95 |  | 6.935 | [12 empty] | VV | 2 | 2 | True | 1 | ROZPOCET
| 2 | K | 161111502 | Svislé přemístění výkopku nošením bez naložení, avšak s vyprázdněním nádoby na hromady nebo do dopravního prostředku z horniny třídy těžitelnosti I skupiny 1 až 3, při hloubce výkopu přes 3 do 6 m | m3 | 6.935 | 0 | 0 |  |  | základní | 1.965 | 13.6273 | 0 | 0 | 0 | 0 | 4 | K | 2 |  |  |  | ROZPOCET | 0 | 0 | 0 | 0 | 0 | 1 | 0 | 4 | 1816319471
| 3 | K | 162211311 | Vodorovné přemístění výkopku nebo sypaniny stavebním kolečkem s vyprázdněním kolečka na hromady nebo do dopravního prostředku na vzdálenost do 10 m z horniny třídy těžitelnosti I, skupiny 1 až 3 | m3 | 6.935 | 0 | 0 |  |  | základní | 0.411 | 2.8503 | 0 | 0 | 0 | 0 | 4 | K | 2 |  |  |  | ROZPOCET | 0 | 0 | 0 | 0 | 0 | 1 | 0 | 4 | -432820787
| 4 | K | 162211319 | Vodorovné přemístění výkopku nebo sypaniny stavebním kolečkem s vyprázdněním kolečka na hromady nebo do dopravního prostředku na vzdálenost do 10 m Příplatek za každých dalších 10 m k ceně -1311 | m3 | 20.805 | 0 | 0 |  |  | základní | 0.379 | 7.8851 | 0 | 0 | 0 | 0 | 4 | K | 2 |  |  |  | ROZPOCET | 0 | 0 | 0 | 0 | 0 | 1 | 0 | 4 | -496146664
|  | VV |  | 6,935*3 |  | 20.805 | [12 empty] | VV | 2 | 2 | True | 1 | ROZPOCET
| 5 | K | 167151101 | Nakládání, skládání a překládání neulehlého výkopku nebo sypaniny strojně nakládání, množství do 100 m3, z horniny třídy těžitelnosti I, skupiny 1 až 3 | m3 | 1.985 | 0 | 0 |  |  | základní | 0.197 | 0.39104 | 0 | 0 | 0 | 0 | 4 | K | 2 |  |  |  | ROZPOCET | 0 | 0 | 0 | 0 | 0 | 1 | 0 | 4 | 280297262
|  | VV |  | 6,935-3,6-1,35 |  | 1.985 | [12 empty] | VV | 2 | 2 | True | 1 | ROZPOCET
| 6 | K | 175111101 | Obsypání potrubí ručně sypaninou z vhodných hornin třídy těžitelnosti I a II, skupiny 1 až 4 nebo materiálem připraveným podél výkopu ve vzdálenosti do 3 m od jeho kraje pro jakoukoliv hloubku výkopu a míru zhutnění bez prohození sypaniny | m3 | 3.6 | 0 | 0 |  |  | základní | 1.789 | 6.4404 | 0 | 0 | 0 | 0 | 4 | K | 2 |  |  |  | ROZPOCET | 0 | 0 | 0 | 0 | 0 | 1 | 0 | 4 | 416821751
|  | VV |  | 18*0,5*0,4 |  | 3.6 | [12 empty] | VV | 2 | 2 | True | 1 | ROZPOCET
| 7 | M | 58337303 | štěrkopísek frakce 0/8 | t | 7.2 | 0 | 0 |  |  | základní | 0 | 0 | 1 | 7.2 | 0 | 0 | 8 | M | 2 |  |  |  | ROZPOCET | 0 | 0 | 0 | 0 | 0 | 1 | 0 | 4 | -742689011
|  | VV |  | 3,6*2 "Přepočtené koeficientem množství |  | 7.2 | [12 empty] | VV | 2 | 2 | True | 1 | ROZPOCET
|  | D | 4 | Vodorovné konstrukce |  |  |  | 0 |  |  |  |  | 1.7779 |  | 2.5525 |  | 0 | 1 | D | 1 |  |  |  | ROZPOCET | [6 empty] | 0
| 8 | K | 451573111 | Lože pod potrubí, stoky a drobné objekty v otevřeném výkopu z písku a štěrkopísku do 63 mm | m3 | 1.35 | 0 | 0 |  |  | základní | 1.317 | 1.7779 | 1.8908 | 2.5525 | 0 | 0 | 4 | K | 2 |  |  |  | ROZPOCET | 0 | 0 | 0 | 0 | 0 | 1 | 0 | 4 | -25330863
|  | VV |  | 18*0,5*0,15 |  | 1.35 | [12 empty] | VV | 2 | 2 | True | 1 | ROZPOCET
|  | D | 9 | Ostatní konstrukce a práce, bourání |  |  |  | 0 |  |  |  |  | 8.288 |  | 0 |  | 0.2103 | 1 | D | 1 |  |  |  | ROZPOCET | [6 empty] | 0
| 9 | K | 974031132 | Vysekání rýh ve zdivu cihelném na maltu vápennou nebo vápenocementovou do hl. 50 mm a šířky do 70 mm | m | 13.3 | 0 | 0 |  |  | základní | 0.295 | 3.9235 | 0 | 0 | 0.006 | 0.0798 | 4 | K | 2 |  |  |  | ROZPOCET | 0 | 0 | 0 | 0 | 0 | 1 | 0 | 4 | -1412615463
|  | VV |  | 2+0,8+2,6+1,6+3*0,6+2*0,6+1,3+4*0,5 |  | 13.3 | [12 empty] | VV | 2 | 2 | True | 1 | ROZPOCET
| 10 | K | 974031133 | Vysekání rýh ve zdivu cihelném na maltu vápennou nebo vápenocementovou do hl. 50 mm a šířky do 100 mm | m | 14.5 | 0 | 0 |  |  | základní | 0.301 | 4.3645 | 0 | 0 | 0.009 | 0.1305 | 4 | K | 2 |  |  |  | ROZPOCET | 0 | 0 | 0 | 0 | 0 | 1 | 0 | 4 | -964760663
|  | VV |  | 14,5 |  | 14.5 | [12 empty] | VV | 2 | 2 | True | 1 | ROZPOCET
|  | D | 997 | Přesun sutě |  |  |  | 0 |  |  |  |  | 25.5293 |  | 0 |  | 0 | 1 | D | 1 |  |  |  | ROZPOCET | [6 empty] | 0
| 11 | K | 997006002 | Úprava stavebního odpadu třídění strojové | t | 2.907 | 0 | 0 |  |  | základní | 0.277 | 0.80524 | 0 | 0 | 0 | 0 | 4 | K | 2 |  |  |  | ROZPOCET | 0 | 0 | 0 | 0 | 0 | 1 | 0 | 4 | -92915659
| 12 | K | 997013114 | Vnitrostaveništní doprava suti a vybouraných hmot vodorovně do 50 m s naložením základní pro budovy a haly výšky přes 12 do 15 m | t | 2.907 | 0 | 0 |  |  | základní | 1.58 | 4.5931 | 0 | 0 | 0 | 0 | 4 | K | 2 |  |  |  | ROZPOCET | 0 | 0 | 0 | 0 | 0 | 1 | 0 | 4 | -1722557699
| 13 | K | 997013214 | Vnitrostaveništní doprava suti a vybouraných hmot vodorovně do 50 m s naložením ručně pro budovy a haly výšky přes 12 do 15 m | t | 2.907 | 0 | 0 |  |  | základní | 6.68 | 19.4188 | 0 | 0 | 0 | 0 | 4 | K | 2 |  |  |  | ROZPOCET | 0 | 0 | 0 | 0 | 0 | 1 | 0 | 4 | 1061509671
| 14 | K | 997013501 | Odvoz suti a vybouraných hmot na skládku nebo meziskládku se složením, na vzdálenost do 1 km | t | 2.907 | 0 | 0 |  |  | základní | 0.125 | 0.36338 | 0 | 0 | 0 | 0 | 4 | K | 2 |  |  |  | ROZPOCET | 0 | 0 | 0 | 0 | 0 | 1 | 0 | 4 | -1566973522
| 15 | K | 997013509 | Odvoz suti a vybouraných hmot na skládku nebo meziskládku se složením, na vzdálenost Příplatek k ceně za každý další započatý 1 km přes 1 km | t | 58.14 | 0 | 0 |  |  | základní | 0.006 | 0.34884 | 0 | 0 | 0 | 0 | 4 | K | 2 |  |  |  | ROZPOCET | 0 | 0 | 0 | 0 | 0 | 1 | 0 | 4 | -42682757
|  | VV |  | 2,907*20 |  | 58.14 | [12 empty] | VV | 2 | 2 | True | 1 | ROZPOCET
| 16 | K | 997013607 | Poplatek za uložení stavebního odpadu na skládce (skládkovné) z tašek a keramických výrobků zatříděného do Katalogu odpadů pod kódem 17 01 03 | t | 0.399 | 0 | 0 |  |  | základní | 0 | 0 | 0 | 0 | 0 | 0 | 4 | K | 2 |  |  |  | ROZPOCET | 0 | 0 | 0 | 0 | 0 | 1 | 0 | 4 | -389107951
| 17 | K | 997013813 | Poplatek za uložení stavebního odpadu na skládce (skládkovné) z plastických hmot zatříděného do Katalogu odpadů pod kódem 17 02 03 | t | 0.046 | 0 | 0 |  |  | základní | 0 | 0 | 0 | 0 | 0 | 0 | 4 | K | 2 |  |  |  | ROZPOCET | 0 | 0 | 0 | 0 | 0 | 1 | 0 | 4 | 1073869181
| 18 | K | 997013869 | Poplatek za uložení stavebního odpadu na recyklační skládce (skládkovné) ze směsí nebo oddělených frakcí betonu, cihel a keramických výrobků zatříděného do Katalogu odpadů pod kódem 17 01 07 | t | 0.3 | 0 | 0 |  |  | základní | 0 | 0 | 0 | 0 | 0 | 0 | 4 | K | 2 |  |  |  | ROZPOCET | 0 | 0 | 0 | 0 | 0 | 1 | 0 | 4 | -1750191067
| 19 | K | 997013873 | Poplatek za uložení stavebního odpadu na recyklační skládce (skládkovné) zeminy a kamení zatříděného do Katalogu odpadů pod kódem 17 05 04 | t | 3.97 | 0 | 0 |  |  | základní | 0 | 0 | 0 | 0 | 0 | 0 | 4 | K | 2 |  |  |  | ROZPOCET | 0 | 0 | 0 | 0 | 0 | 1 | 0 | 4 | 1504720385
|  | VV |  | 1,985*2 |  | 3.97 | [12 empty] | VV | 2 | 2 | True | 1 | ROZPOCET
|  | D | PSV | Práce a dodávky PSV |  |  |  | 0 |  |  |  |  | 339.8574 |  | 0.55666 |  | 1.5955 | 2 | D | 0 |  |  |  | ROZPOCET | [6 empty] | 0
|  | D | 721 | Zdravotechnika - vnitřní kanalizace |  |  |  | 0 |  |  |  |  | 43.9935 |  | 0.055105 |  | 0.55171 | 2 | D | 1 |  |  |  | ROZPOCET | [6 empty] | 0
| 20 | K | 721140802 | Demontáž potrubí z litinových trub odpadních nebo dešťových do DN 100 | m | 14 | 0 | 0 |  |  | základní | 0.413 | 5.782 | 0 | 0 | 0.01492 | 0.20888 | 16 | K | 2 |  |  |  | ROZPOCET | 0 | 0 | 0 | 0 | 0 | 1 | 0 | 16 | -1912132750
| 21 | K | 721140806 | Demontáž potrubí z litinových trub odpadních nebo dešťových přes 100 do DN 200 | m | 10.5 | 0 | 0 |  |  | základní | 0.576 | 6.048 | 0 | 0 | 0.03065 | 0.32183 | 16 | K | 2 |  |  |  | ROZPOCET | 0 | 0 | 0 | 0 | 0 | 1 | 0 | 16 | -1605246739
| 22 | K | 721171803 | Demontáž potrubí z novodurových trub odpadních nebo připojovacích do D 75 | m | 10 | 0 | 0 |  |  | základní | 0.031 | 0.31 | 0 | 0 | 0.0021 | 0.021 | 16 | K | 2 |  |  |  | ROZPOCET | 0 | 0 | 0 | 0 | 0 | 1 | 0 | 16 | 1947327254
| 23 | K | 721174024 | Potrubí z trub polypropylenových odpadní (svislé) DN 75 | m | 10 | 0 | 0 |  |  | základní | 0.78 | 7.8 | 0.00059 | 0.0059 | 0 | 0 | 16 | K | 2 |  |  |  | ROZPOCET | 0 | 0 | 0 | 0 | 0 | 1 | 0 | 16 | -1178982152
| 24 | K | 721174025 | Potrubí z trub polypropylenových odpadní (svislé) DN 110 | m | 14 | 0 | 0 |  |  | základní | 0.827 | 11.578 | 0.00201 | 0.02814 | 0 | 0 | 16 | K | 2 |  |  |  | ROZPOCET | 0 | 0 | 0 | 0 | 0 | 1 | 0 | 16 | 1412600378
| 25 | K | 721174026 | Potrubí z trub polypropylenových odpadní (svislé) DN 125 | m | 4.5 | 0 | 0 |  |  | základní | 0.831 | 3.7395 | 0.00145 | 0.006525 | 0 | 0 | 16 | K | 2 |  |  |  | ROZPOCET | 0 | 0 | 0 | 0 | 0 | 1 | 0 | 16 | 497547637
| 26 | K | 721174042 | Potrubí z trub polypropylenových připojovací DN 40 | m | 0 | 0 | 0 |  |  | základní | 0.659 | 0 | 0.00041 | 0 | 0 | 0 | 16 | K | 2 |  |  |  | ROZPOCET | 0 | 0 | 0 | 0 | 0 | 1 | 0 | 16 | 1212522676
| 27 | K | 721174043 | Potrubí z trub polypropylenových připojovací DN 50 | m | 12 | 0 | 0 |  |  | základní | 0.728 | 8.736 | 0.00048 | 0.00576 | 0 | 0 | 16 | K | 2 |  |  |  | ROZPOCET | 0 | 0 | 0 | 0 | 0 | 1 | 0 | 16 | 886991880
| 28 | M | 28615656 | objímka instalační pevná dvoušroubová HTPO DN 40 | kus | 0 | 0 | 0 |  |  | základní | 0 | 0 | 7e-05 | 0 | 0 | 0 | 32 | M | 2 |  |  |  | ROZPOCET | 0 | 0 | 0 | 0 | 0 | 1 | 0 | 16 | 1629964400
| 29 | M | 28615657 | objímka instalační pevná dvoušroubová HTPO DN 50 | kus | 24 | 0 | 0 |  |  | základní | 0 | 0 | 7e-05 | 0.00168 | 0 | 0 | 32 | M | 2 |  |  |  | ROZPOCET | 0 | 0 | 0 | 0 | 0 | 1 | 0 | 16 | 1576183945
| 30 | M | 28615658 | objímka instalační pevná dvoušroubová HTPO DN 75 | kus | 10 | 0 | 0 |  |  | základní | 0 | 0 | 0.00015 | 0.0015 | 0 | 0 | 32 | M | 2 |  |  |  | ROZPOCET | 0 | 0 | 0 | 0 | 0 | 1 | 0 | 16 | -15873443
| 31 | M | 28615659 | objímka instalační pevná dvoušroubová HTPO DN 110 | kus | 15 | 0 | 0 |  |  | základní | 0 | 0 | 0.00027 | 0.00405 | 0 | 0 | 32 | M | 2 |  |  |  | ROZPOCET | 0 | 0 | 0 | 0 | 0 | 1 | 0 | 16 | 444926818
| 32 | M | 28615660 | objímka instalační pevná dvoušroubová HTPO DN 125 | kus | 5 | 0 | 0 |  |  | základní | 0 | 0 | 0.00031 | 0.00155 | 0 | 0 | 32 | M | 2 |  |  |  | ROZPOCET | 0 | 0 | 0 | 0 | 0 | 1 | 0 | 16 | -1550024546
|  | D | 722 | Zdravotechnika - vnitřní vodovod |  |  |  | 0 |  |  |  |  | 280.0713 |  | 0.41428 |  | 0.85867 | 2 | D | 1 |  |  |  | ROZPOCET | [6 empty] | 0
| 33 | K | 722130801 | Demontáž potrubí z ocelových trubek pozinkovaných závitových do DN 25 | m | 202.7 | 0 | 0 |  |  | základní | 0.173 | 35.0671 | 0 | 0 | 0.00213 | 0.43175 | 16 | K | 2 |  |  |  | ROZPOCET | 0 | 0 | 0 | 0 | 0 | 1 | 0 | 16 | -1100248563
| 34 | K | 722130802 | Demontáž potrubí z ocelových trubek pozinkovaných závitových přes 25 do DN 40 | m | 85.9 | 0 | 0 |  |  | základní | 0.204 | 17.5236 | 0 | 0 | 0.00497 | 0.42692 | 16 | K | 2 |  |  |  | ROZPOCET | 0 | 0 | 0 | 0 | 0 | 1 | 0 | 16 | 488563273
| 35 | K | 722174002 | Potrubí z plastových trubek z polypropylenu PPR svařovaných polyfúzně PN 16 (SDR 7,4) D 20 x 2,8 | m | 95.5 | 0 | 0 |  |  | základní | 0.529 | 50.5195 | 0.00084 | 0.08022 | 0 | 0 | 16 | K | 2 |  |  |  | ROZPOCET | 0 | 0 | 0 | 0 | 0 | 1 | 0 | 16 | 2093783985
| 36 | K | 722174003 | Potrubí z plastových trubek z polypropylenu PPR svařovaných polyfúzně PN 16 (SDR 7,4) D 25 x 3,5 | m | 87.2 | 0 | 0 |  |  | základní | 0.616 | 53.7152 | 0.00116 | 0.10115 | 0 | 0 | 16 | K | 2 |  |  |  | ROZPOCET | 0 | 0 | 0 | 0 | 0 | 1 | 0 | 16 | -1949033158
| 37 | K | 722174004 | Potrubí z plastových trubek z polypropylenu PPR svařovaných polyfúzně PN 16 (SDR 7,4) D 32 x 4,4 | m | 89.4 | 0 | 0 |  |  | základní | 0.696 | 62.2224 | 0.00144 | 0.12874 | 0 | 0 | 16 | K | 2 |  |  |  | ROZPOCET | 0 | 0 | 0 | 0 | 0 | 1 | 0 | 16 | 1099403643
| 38 | K | 722174005 | Potrubí z plastových trubek z polypropylenu PPR svařovaných polyfúzně PN 16 (SDR 7,4) D 40 x 5,5 | m | 5 | 0 | 0 |  |  | základní | 0.743 | 3.715 | 0.00281 | 0.01405 | 0 | 0 | 16 | K | 2 |  |  |  | ROZPOCET | 0 | 0 | 0 | 0 | 0 | 1 | 0 | 16 | 1914112705
| 39 | M | 28654694 | objímka kovová s vrutem D 32-40mm | kus | 95 | 0 | 0 |  |  | základní | 0 | 0 | 8e-05 | 0.0076 | 0 | 0 | 32 | M | 2 |  |  |  | ROZPOCET | 0 | 0 | 0 | 0 | 0 | 1 | 0 | 16 | 522580874
| 40 | M | 28654692 | objímka kovová s vrutem D 20-25mm | kus | 366 | 0 | 0 |  |  | základní | 0 | 0 | 7e-05 | 0.02562 | 0 | 0 | 32 | M | 2 |  |  |  | ROZPOCET | 0 | 0 | 0 | 0 | 0 | 1 | 0 | 16 | 1434241541
110.5 | 41 | K | 722181241 | Ochrana potrubí termoizolačními trubicemi z pěnového polyetylenu PE přilepenými v příčných a podélných spojích, tloušťky izolace přes 13 do 20 mm, vnitřního průměru izolace DN do 22 mm | m | 95.5 | 0 | 0 |  |  | základní | 0.113 | 10.7915 | 0.00012 | 0.01146 | 0 | 0 | 16 | K | 2 |  |  |  | ROZPOCET | 0 | 0 | 0 | 0 | 0 | 1 | 0 | 16 | -983625271
| 42 | K | 722181242 | Ochrana potrubí termoizolačními trubicemi z pěnového polyetylenu PE přilepenými v příčných a podélných spojích, tloušťky izolace přes 13 do 20 mm, vnitřního průměru izolace DN přes 22 do 45 mm | m | 181.6 | 0 | 0 |  |  | základní | 0.113 | 20.5208 | 0.00016 | 0.029056 | 0 | 0 | 16 | K | 2 |  |  |  | ROZPOCET | 0 | 0 | 0 | 0 | 0 | 1 | 0 | 16 | -428273360
| 43 | K | 722240122 | Armatury z plastických hmot kohouty (PPR) kulové DN 20 | kus | 1 | 0 | 0 |  |  | základní | 0.204 | 0.204 | 0.00075 | 0.00075 | 0 | 0 | 16 | K | 2 |  |  |  | ROZPOCET | 0 | 0 | 0 | 0 | 0 | 1 | 0 | 16 | 1660736283
| 44 | K | 722240123 | Armatury z plastických hmot kohouty (PPR) kulové DN 25 | kus | 6 | 0 | 0 |  |  | základní | 0.225 | 1.35 | 0.00097 | 0.00582 | 0 | 0 | 16 | K | 2 |  |  |  | ROZPOCET | 0 | 0 | 0 | 0 | 0 | 1 | 0 | 16 | -2058723927
| 45 | K | 722240124 | Armatury z plastických hmot kohouty (PPR) kulové DN 32 | kus | 0 | 0 | 0 |  |  | základní | 0.266 | 0 | 0.00123 | 0 | 0 | 0 | 16 | K | 2 |  |  |  | ROZPOCET | 0 | 0 | 0 | 0 | 0 | 1 | 0 | 16 | 2058658434
| 46 | K | 722240125 | Armatury z plastických hmot kohouty (PPR) kulové DN 40 | kus | 4 | 0 | 0 |  |  | základní | 0.307 | 1.228 | 0.00176 | 0.00704 | 0 | 0 | 16 | K | 2 |  |  |  | ROZPOCET | 0 | 0 | 0 | 0 | 0 | 1 | 0 | 16 | 673079395
| 47 | K | 722290234 | Zkoušky, proplach a desinfekce vodovodního potrubí proplach a desinfekce vodovodního potrubí do DN 80 | m | 277.1 | 0 | 0 |  |  | základní | 0.082 | 22.7222 | 1e-05 | 0.002771 | 0 | 0 | 16 | K | 2 |  |  |  | ROZPOCET | 0 | 0 | 0 | 0 | 0 | 1 | 0 | 16 | -1585263641
| 48 | K | 998722103 | Přesun hmot pro vnitřní vodovod stanovený z hmotnosti přesunovaného materiálu vodorovná dopravní vzdálenost do 50 m základní v objektech výšky přes 12 do 24 m | t | 0.533 | 0 | 0 |  |  | základní | 0.923 | 0.49196 | 0 | 0 | 0 | 0 | 16 | K | 2 |  |  |  | ROZPOCET | 0 | 0 | 0 | 0 | 0 | 1 | 0 | 16 | -808362650
|  | D | 725 | Zdravotechnika - zařizovací předměty |  |  |  | 0 |  |  |  |  | 10.7574 |  | 0.05398 |  | 0.18516 | 2 | D | 1 |  |  |  | ROZPOCET | [6 empty] | 0
| 49 | K | 725110814 | Demontáž klozetů kombi | soubor | 2 | 0 | 0 |  |  | základní | 0.465 | 0.93 | 0 | 0 | 0.0342 | 0.0684 | 16 | K | 2 |  |  |  | ROZPOCET | 0 | 0 | 0 | 0 | 0 | 1 | 0 | 16 | 1090469000
|  | VV |  | 1PP | [14 empty] | VV | 2 | 1 | True | 0 | ROZPOCET
|  | VV |  | 2 |  | 2 | [12 empty] | VV | 2 | 2 | True | 0 | ROZPOCET
|  | VV |  | Součet |  | 2 | [12 empty] | VV | 2 | 4 | True | 1 | ROZPOCET
| 50 | K | 725112022 | Zařízení záchodů klozety keramické závěsné na nosné stěny s hlubokým splachováním odpad vodorovný | soubor | 2 | 0 | 0 |  |  | základní | 1.1 | 2.2 | 0.01697 | 0.03394 | 0 | 0 | 16 | K | 2 |  |  |  | ROZPOCET | 0 | 0 | 0 | 0 | 0 | 1 | 0 | 16 | -1886152551
| 51 | K | 725210821 | Demontáž umyvadel bez výtokových armatur umyvadel | soubor | 6 | 0 | 0 |  |  | základní | 0.362 | 2.172 | 0 | 0 | 0.01946 | 0.11676 | 16 | K | 2 |  |  |  | ROZPOCET | 0 | 0 | 0 | 0 | 0 | 1 | 0 | 16 | -988762839
| 52 | K | 725819401 | Ventily montáž ventilů ostatních typů rohových s připojovací trubičkou G 1/2" | soubor | 12 | 0 | 0 |  |  | základní | 0.29 | 3.48 | 9e-05 | 0.00108 | 0 | 0 | 16 | K | 2 |  |  |  | ROZPOCET | 0 | 0 | 0 | 0 | 0 | 1 | 0 | 16 | -40784024
| 53 | M | 55141002 | ventil kulový rohový s filtrem 1/2"x3/8" s celokovovým kulatým designem | kus | 12 | 0 | 0 |  |  | základní | 0 | 0 | 0.00031 | 0.00372 | 0 | 0 | 32 | M | 2 |  |  |  | ROZPOCET | 0 | 0 | 0 | 0 | 0 | 1 | 0 | 16 | -1419055032
| 54 | M | 55190006 | hadice flexibilní sanitární 3/8" | m | 12 | 0 | 0 |  |  | základní | 0 | 0 | 0.00025 | 0.003 | 0 | 0 | 32 | M | 2 |  |  |  | ROZPOCET | 0 | 0 | 0 | 0 | 0 | 1 | 0 | 16 | 105596141
| 55 | K | 725822611 | Baterie umyvadlové stojánkové pákové bez výpusti | soubor | 6 | 0 | 0 |  |  | základní | 0.2 | 1.2 | 0.0018 | 0.0108 | 0 | 0 | 16 | K | 2 |  |  |  | ROZPOCET | 0 | 0 | 0 | 0 | 0 | 1 | 0 | 16 | -1102276186
| 56 | K | 725861102 | Zápachové uzávěrky zařizovacích předmětů pro umyvadla DN 40 | kus | 6 | 0 | 0 |  |  | základní | 0.113 | 0.678 | 0.00024 | 0.00144 | 0 | 0 | 16 | K | 2 |  |  |  | ROZPOCET | 0 | 0 | 0 | 0 | 0 | 1 | 0 | 16 | 1973587865
| 57 | K | 998725103 | Přesun hmot pro zařizovací předměty stanovený z hmotnosti přesunovaného materiálu vodorovná dopravní vzdálenost do 50 m základní v objektech výšky přes 12 do 24 m | t | 0.091 | 0 | 0 |  |  | základní | 1.07 | 0.09737 | 0 | 0 | 0 | 0 | 16 | K | 2 |  |  |  | ROZPOCET | 0 | 0 | 0 | 0 | 0 | 1 | 0 | 16 | -2086071833
|  | D | 726 | Zdravotechnika - předstěnové instalace |  |  |  | 0 |  |  |  |  | 5.0353 |  | 0.0333 |  | 0 | 2 | D | 1 |  |  |  | ROZPOCET | [6 empty] | 0
| 58 | K | 726131041 | Předstěnové instalační systémy do lehkých stěn s kovovou konstrukcí pro závěsné klozety ovládání zepředu, stavební výšky 1120 mm | soubor | 2 | 0 | 0 |  |  | základní | 2.5 | 5 | 0.01665 | 0.0333 | 0 | 0 | 16 | K | 2 |  |  |  | ROZPOCET | 0 | 0 | 0 | 0 | 0 | 1 | 0 | 16 | -980011468
| 59 | K | 998726113 | Přesun hmot pro instalační prefabrikáty stanovený z hmotnosti přesunovaného materiálu vodorovná dopravní vzdálenost do 50 m základní v objektech výšky přes 12 m do 24 m | t | 0.033 | 0 | 0 |  |  | základní | 1.07 | 0.03531 | 0 | 0 | 0 | 0 | 16 | K | 2 |  |  |  | ROZPOCET | 0 | 0 | 0 | 0 | 0 | 1 | 0 | 16 | -1039557305