## Stavební rozpočet
Slepý stavební rozpočet | [27 empty] | 0 | 0 | 0
Název stavby: |  | UDRŽOVACÍ PRÁCE |  | Doba výstavby: |  |  | Objednatel: | MĚSTO ČESKÁ LÍPA
Druh stavby: |  | NA BYTU 1.N.P. |  | Začátek výstavby: |  |  | Projektant: | ING.MARTIN PLESCHINGER
Lokalita: |  | ČESKÁ LÍPA,UL.5.KVĚTNA 1582 |  | Konec výstavby: |  |  | Zhotovitel: | BUDE VYBRÁN
JKSO: |  |  |  | Zpracováno dne: |  | 03.02.2025 | Zpracoval: | IIČVDF
Č | Kód | Zkrácený popis |  | MJ | Množství | Cena/MJ | Sazba DPH | Náklady (Kč) |  |  | Cenová | [32 empty] | ISWORK | GROUPCODE |  |  |  | VATTAX
|  | Rozměry |  |  |  | (Kč) |  | Dodávka | Montáž | Celkem | soustava | Přesuny | Typ skupiny | HSV mat | HSV prac | PSV mat | PSV prac | Mont mat | Mont prac | Ostatní mat. | [20 empty] | MAT | WORK | CELK
| 31 | Zdi podpěrné a volné | [5 empty] | 0 | 0 | 0 | [17 empty] | 0 | 0 | 0
1 | 310271537R00 | Zazdívka otvorů do 1m2, pórobet.tvárnice,tl.37,5cm |  | m3 | 0.57094 | 0 | 12 | 0 | 0 | 0 | RTS II / 2024 | 0 |  | 0 | 0 | 0 | 0 | 0 | 0 | 0 | 0 | 0 | 0 | 12 | 0 | 0 | 1 |  |  |  | 0 | 0 | 0 | 31_ | 3_ | _ | 0 | 0 | 0 | 13 | 0 | 0 | 0 | P | 31 |  |  |  | 12 | Zazdívka otvorů do 1m2, pórobet.tvárnice,tl.37,5cm
|  | 1,45*1,05*0,375 | 102 -P4 |  | 0.57094
2 | 311101211R00 | Vytvoření prostupů pl. do 0,02 m2 v nosných zdech |  | kus | 2 | 0 | 12 | 0 | 0 | 0 | RTS II / 2024 | 0 |  | 0 | 0 | 0 | 0 | 0 | 0 | 0 | 0 | 0 | 0 | 12 | 0 | 0 | 1 |  |  |  | 0 | 0 | 0 | 31_ | 3_ | _ | 0 | 0 | 0 | 15 | 0 | 0 | 0 | P | 31 |  |  |  | 12 | Vytvoření prostupů pl. do 0,02 m2 v nosných zdech
|  | 2 | pro rozvod ÚT |  | 2
| RTS komentář: | chránička a kluzná izolace | [47 empty] | chránička a kluzná izolace
| 41 | Stropy a stropní konstrukce (pro pozemní stavby) | [5 empty] | 0 | 0 | 0 | [17 empty] | 0 | 0 | 0
3 | 416020113R00 | Podhledy SDK, kovová kce.HUT 1x deska RBI 12,5 mm |  | m2 | 3.6 | 0 | 12 | 0 | 0 | 0 | RTS II / 2024 | 0 |  | 0 | 0 | 0 | 0 | 0 | 0 | 0 | 0 | 0 | 0 | 12 | 0 | 0 | 1 |  |  |  | 0 | 0 | 0 | 41_ | 4_ | _ | 0 | 0 | 0 | 19 | 0 | 0 | 0 | P | 41 |  |  |  | 12 | Podhledy SDK, kovová kce.HUT 1x deska RBI 12,5 mm
|  | 3,6 | 103 koupelna |  | 3.6
| RTS komentář: | Podhledy sádrokartonové Rigips, systém PK11, kovová konstrukce s přímým uchycením, 1x opláštěná, bez minerální izolace, desky standard RBI (H2) tl. 12,5mm 4.05.21 | [47 empty] | Podhledy sádrokartonové Rigips, systém PK11, kovová konstrukce s přímým uchycením, 1x opláštěná, bez minerální izolace, desky standard RBI (H2) tl. 12,5mm 4.05.21
| 61 | Úprava povrchů vnitřní | [5 empty] | 0 | 0 | 0 | [17 empty] | 0 | 0 | 0
4 | 612409991R00 | Začištění omítek kolem oken,dveří apod. |  | m | 37.4 | 0 | 12 | 0 | 0 | 0 | RTS II / 2024 | 0 |  | 0 | 0 | 0 | 0 | 0 | 0 | 0 | 0 | 0 | 0 | 12 | 0 | 0 | 1 |  |  |  | 0 | 0 | 0 | 61_ | 6_ | _ | 0 | 0 | 0 | 23 | 0 | 0 | 0 | P | 61 |  |  |  | 12 | Začištění omítek kolem oken,dveří apod.
|  | (4,9+2,8+2,8+2,8+2,8+2,6)*2 |  |  | 37.4
5 | 612421637R00 | Omítka vnitřní zdiva, MVC, štuková |  | m2 | 1.5225 | 0 | 12 | 0 | 0 | 0 | RTS II / 2024 | 0 |  | 0 | 0 | 0 | 0 | 0 | 0 | 0 | 0 | 0 | 0 | 12 | 0 | 0 | 1 |  |  |  | 0 | 0 | 0 | 61_ | 6_ | _ | 0 | 0 | 0 | 25 | 0 | 0 | 0 | P | 61 |  |  |  | 12 | Omítka vnitřní zdiva, MVC, štuková
|  | 1,05*1,45 | 102-zazdívka |  | 1.5225
| RTS komentář: | Položka je určena pro jakýkoliv druh podkladu | [47 empty] | Položka je určena pro jakýkoliv druh podkladu
6 | 612421331R00 | Oprava vápen.omítek stěn do 30 % pl. - štukových |  | m2 | 208.96 | 0 | 12 | 0 | 0 | 0 | RTS II / 2024 | 0 |  | 0 | 0 | 0 | 0 | 0 | 0 | 0 | 0 | 0 | 0 | 12 | 0 | 0 | 1 |  |  |  | 0 | 0 | 0 | 61_ | 6_ | _ | 0 | 0 | 0 | 28 | 0 | 0 | 0 | P | 61 |  |  |  | 12 | Oprava vápen.omítek stěn do 30 % pl. - štukových
|  | 208,96 |  |  | 208.96
| RTS komentář: | V položce jsou zakalkulovány náklady na pomocné pracovní lešení o výšce podlahy do 1900 mm a pro zatížení do 1,5 kPa | [47 empty] | V položce jsou zakalkulovány náklady na pomocné pracovní lešení o výšce podlahy do 1900 mm a pro zatížení do 1,5 kPa
7 | 611421331R00 | Oprava váp.omítek stropů do 30% plochy - štukových |  | m2 | 70.8 | 0 | 12 | 0 | 0 | 0 | RTS II / 2024 | 0 |  | 0 | 0 | 0 | 0 | 0 | 0 | 0 | 0 | 0 | 0 | 12 | 0 | 0 | 1 |  |  |  | 0 | 0 | 0 | 61_ | 6_ | _ | 0 | 0 | 0 | 31 | 0 | 0 | 0 | P | 61 |  |  |  | 12 | Oprava váp.omítek stropů do 30% plochy - štukových
|  | 6,2+9,6+3,7+13,4+18,9+19 |  |  | 70.8
| RTS komentář: | V položce jsou zakalkulovány náklady na pomocné pracovní lešení o výšce podlahy do 1900 mm a pro zatížení do 1,5 kPa | [47 empty] | V položce jsou zakalkulovány náklady na pomocné pracovní lešení o výšce podlahy do 1900 mm a pro zatížení do 1,5 kPa
8 | 612421637R00 | Omítka vnitřní zdiva, MVC, štuková |  | m2 | 3 | 0 | 12 | 0 | 0 | 0 | RTS II / 2024 | 0 |  | 0 | 0 | 0 | 0 | 0 | 0 | 0 | 0 | 0 | 0 | 12 | 0 | 0 | 1 |  |  |  | 0 | 0 | 0 | 61_ | 6_ | _ | 0 | 0 | 0 | 34 | 0 | 0 | 0 | P | 61 |  |  |  | 12 | Omítka vnitřní zdiva, MVC, štuková
|  | 3,00 | 103 omítka komína |  | 3
| RTS komentář: | Položka je určena pro jakýkoliv druh podkladu | [47 empty] | Položka je určena pro jakýkoliv druh podkladu
| 63 | Podlahy a podlahové konstrukce | [5 empty] | 0 | 0 | 0 | [17 empty] | 0 | 0 | 0
9 | 631501111T00 | Zřízení smíšeného násypu pod podlahy, mazaniny a dlažby z kameniva hrubého a škváry |  | m3 | 8.052 | 0 | 12 | 0 | 0 | 0 | RTS I / 2022 | 0 |  | 0 | 0 | 0 | 0 | 0 | 0 | 0 | 0 | 0 | 0 | 12 | 0 | 0 | 1 |  |  |  | 0 | 0 | 0 | 63_ | 6_ | _ | 0 | 0 | 0 | 38 | 0 | 0 | 0 | P | 63 |  |  |  | 12 | Zřízení smíšeného násypu pod podlahy, mazaniny a dlažby z kameniva hrubého a škváry
|  | 67,1*0,12 |  |  | 8.052
10 | 632473110R00 | Potěr samonivelační ručně tl. 10 mm |  | m2 | 3.6 | 0 | 12 | 0 | 0 | 0 | RTS II / 2024 | 0 |  | 0 | 0 | 0 | 0 | 0 | 0 | 0 | 0 | 0 | 0 | 12 | 0 | 0 | 1 |  |  |  | 0 | 0 | 0 | 63_ | 6_ | _ | 0 | 0 | 0 | 40 | 0 | 0 | 0 | P | 63 |  |  |  | 12 | Potěr samonivelační ručně tl. 10 mm
|  | 3,6 | vyrovnání podlahy koupelna 103 |  | 3.6
| RTS komentář: | Položka obsahuje jednonásobnou hloubkovou penetraci podkladu hmotou FERMACELL, rozmíchání suché samonivelační směsi FERMACELL s vodou podle receptury výrobce a rozprostření směsi. Spotřeba vody 0,26 l/kg, spotřeba hloubkové penetrace 0,20 kg | [47 empty] | Položka obsahuje jednonásobnou hloubkovou penetraci podkladu hmotou FERMACELL, rozmíchání suché samonivelační směsi FERMACELL s vodou podle receptury výrobce a rozprostření směsi. Spotřeba vody 0,26 l/kg, spotřeba hloubkové penetrace 0,20 kg
| 64 | Výplně otvorů | [5 empty] | 0 | 0 | 0 | [17 empty] | 0 | 0 | 0
11 | 642945312RT5 | Osaz.zár.požární-101 vchodové dveře 90x197 |  | kus | 1 | 0 | 12 | 0 | 0 | 0 | RTS II / 2024 | 0 |  | 0 | 0 | 0 | 0 | 0 | 0 | 0 | 0 | 0 | 0 | 12 | 0 | 0 | 1 |  |  |  | 0 | 0 | 0 | 64_ | 6_ | _ | 0 | 0 | 0 | 44 | 0 | 0 | 0 | P | 64 |  |  |  | 12 | Osaz.zár.požární-101 vchodové dveře 90x197
|  | 1 |  |  | 1
| RTS komentář: | Položka obsahuje kontrolu zárubně před osazením, rozdělení zárubně na dva rámy demontáží šroubů v drážce, ustavení a zajištění polohy závěsového rámu "Z", ukotvení, nasunutí rámu krycího "K", sešroubování obou rámů s využitím všech šroubů, průběžnou kontrolu svislosti stojek, vodorovnosti nadpraží, výškové polohy zárubně vůči podlaze, šířku zárubně v polodrážce, vyplnění volného prostoru mezi profilem zárubně a stavebním otvorem pěnou, odstranění prahové spojky, osazení závěsů, očištění povrchu zárubně, vtlačení těsnění do drážky. V položce jsou zakalkulovány náklady na distanční podložky pro případ drobných nepřesností stavebního otvoru. V položce nejsou zakalkulovány náklady na stavební úpravy nepřesného stavebního otvoru. Volba položky se řídí tloušťkou hotové stěny. V položce jsou zakalkulovány náklady na dodávku zárubní. Ztratné se nestanoví | [47 empty] | Položka obsahuje kontrolu zárubně před osazením, rozdělení zárubně na dva rámy demontáží šroubů v drážce, ustavení a zajištění polohy závěsového rámu "Z", ukotvení, nasunutí rámu krycího "K", sešroubování obou rámů s využitím všech šroubů, průběžnou kontrolu svislosti stojek, vodorovnosti nadpraží, výškové polohy zárubně vůči podlaze, šířku zárubně v polodrážce, vyplnění volného prostoru mezi profilem zárubně a stavebním otvorem pěnou, odstranění prahové spojky, osazení závěsů, očištění povrchu zárubně, vtlačení těsnění do drážky. V položce jsou zakalkulovány náklady na distanční podložky pro případ drobných nepřesností stavebního otvoru. V položce nejsou zakalkulovány náklady na stavební úpravy nepřesného stavebního otvoru. Volba položky se řídí tloušťkou hotové stěny. V položce jsou zakalkulovány náklady na dodávku zárubní. Ztratné se nestanoví
12 | 55345503 | Dveře požární 1kříd.-30 min EI 30 DP1 90x197 cm |  | kus | 1 | 0 | 12 | 0 | 0 | 0 | RTS I / 2022 | 0 |  | 0 | 0 | 0 | 0 | 0 | 0 | 0 | 0 | 0 | 0 | 12 | 0 | 0 | 1 |  |  |  | 0 | 0 | 0 | 64_ | 6_ | _ | 0 | 0 | 0 | 47 | 0 | 0 | 0 | M | 64 |  |  |  | 12 | Dveře požární 1kříd.-30 min EI 30 DP1 90x197 cm
|  | 1 |  |  | 1
13 | 61181526 | Zárubeň obložková š. 70 cm/stě. 18-25 cm |  | kus | 1 | 0 | 12 | 0 | 0 | 0 | RTS II / 2024 | 0 |  | 0 | 0 | 0 | 0 | 0 | 0 | 0 | 0 | 0 | 0 | 12 | 0 | 0 | 1 |  |  |  | 0 | 0 | 0 | 64_ | 6_ | _ | 0 | 0 | 0 | 49 | 0 | 0 | 0 | M | 64 |  |  |  | 12 | Zárubeň obložková š. 70 cm/stě. 18-25 cm
|  | 1 |  |  | 1
| RTS komentář: | Obložková zárubeň Normal pro polodrážkové dveře Rozměry 60, 70, 80, 90 /197 cm Tl. stěny 18-25 cm Dýha buk, dub AM, jasan, mahago | [47 empty] | Obložková zárubeň Normal pro polodrážkové dveře Rozměry 60, 70, 80, 90 /197 cm Tl. stěny 18-25 cm Dýha buk, dub AM, jasan, mahago
14 | 61181527 | Zárubeň obložková š. 80 cm/stě. 18-25 cm |  | kus | 4 | 0 | 12 | 0 | 0 | 0 | RTS II / 2024 | 0 |  | 0 | 0 | 0 | 0 | 0 | 0 | 0 | 0 | 0 | 0 | 12 | 0 | 0 | 1 |  |  |  | 0 | 0 | 0 | 64_ | 6_ | _ | 0 | 0 | 0 | 52 | 0 | 0 | 0 | M | 64 |  |  |  | 12 | Zárubeň obložková š. 80 cm/stě. 18-25 cm
|  | 4 |  |  | 4
| RTS komentář: | Obložková zárubeň Normal pro polodrážkové dveře Rozměry 60, 70, 80, 90 /197 cm Tl. stěny 18-25 cm Dýha buk, dub AM, jasan, mahago | [47 empty] | Obložková zárubeň Normal pro polodrážkové dveře Rozměry 60, 70, 80, 90 /197 cm Tl. stěny 18-25 cm Dýha buk, dub AM, jasan, mahago
15 | 61161900 | Dveře vnitřní hladké plné1kř. 60x197 dýha |  | kus | 1 | 0 | 12 | 0 | 0 | 0 | RTS I / 2022 | 0 |  | 0 | 0 | 0 | 0 | 0 | 0 | 0 | 0 | 0 | 0 | 12 | 0 | 0 | 1 |  |  |  | 0 | 0 | 0 | 64_ | 6_ | _ | 0 | 0 | 0 | 55 | 0 | 0 | 0 | M | 64 |  |  |  | 12 | Dveře vnitřní hladké plné1kř. 60x197 dýha
|  | 1 |  |  | 1
| RTS komentář: | model 10 - buk, buk natur, dub AM, dub EV, dub natur, jasan, mahagon, mahagon natur Lišty v ceně: D, | [47 empty] | model 10 - buk, buk natur, dub AM, dub EV, dub natur, jasan, mahagon, mahagon natur Lišty v ceně: D,
16 | 61161902 | Dveře vnitřní hladké plné 1kř. 80x197 dýha |  | kus | 4 | 0 | 12 | 0 | 0 | 0 | RTS I / 2022 | 0 |  | 0 | 0 | 0 | 0 | 0 | 0 | 0 | 0 | 0 | 0 | 12 | 0 | 0 | 1 |  |  |  | 0 | 0 | 0 | 64_ | 6_ | _ | 0 | 0 | 0 | 58 | 0 | 0 | 0 | M | 64 |  |  |  | 12 | Dveře vnitřní hladké plné 1kř. 80x197 dýha
|  | 4 |  |  | 4
| RTS komentář: | model 10 - buk, buk natur, dub AM, dub EV, dub natur, jasan, mahagon, mahagon natur Lišty v ceně: D, | [47 empty] | model 10 - buk, buk natur, dub AM, dub EV, dub natur, jasan, mahagon, mahagon natur Lišty v ceně: D,
| 711 | Izolace proti vodě | [5 empty] | 0 | 0 | 0 | [17 empty] | 0 | 0 | 0
17 | 711212001RT3 | Hydroizolační povlak - nátěr |  | m2 | 3.6 | 0 | 12 | 0 | 0 | 0 | RTS II / 2024 | 0 |  | 0 | 0 | 0 | 0 | 0 | 0 | 0 | 0 | 0 | 0 | 12 | 0 | 0 | 7 |  |  |  | 0 | 0 | 0 | 711_ | 71_ | _ | 0 | 0 | 0 | 62 | 0 | 0 | 0 | P | 711 |  |  |  | 12 | Hydroizolační povlak - nátěr
|  | 3,6 | 103 |  | 3.6
| RTS komentář: | Pro vnitřní a vnější použití pod dlažbu a obklad. Aplikace pomocí válečku - 2 vrstvy nátěru | [47 empty] | Pro vnitřní a vnější použití pod dlažbu a obklad. Aplikace pomocí válečku - 2 vrstvy nátěru
| 721 | Vnitřní kanalizace | [5 empty] | 0 | 0 | 0 | [17 empty] | 0 | 0 | 0
18 | 721153205R00 | Potrubí Geberit PE připojovací, D 50 x 3,0 mm |  | m | 5.8 | 0 | 12 | 0 | 0 | 0 | RTS II / 2024 | 0 |  | 0 | 0 | 0 | 0 | 0 | 0 | 0 | 0 | 0 | 0 | 12 | 0 | 0 | 7 |  |  |  | 0 | 0 | 0 | 721_ | 72_ | _ | 0 | 0 | 0 | 66 | 0 | 0 | 0 | P | 721 |  |  |  | 12 | Potrubí Geberit PE připojovací, D 50 x 3,0 mm
|  | 2,7+1,5+1,6 |  |  | 5.8
19 | 721153210R00 | Potrubí Geberit PE připojovací, D 110 x 4,3 mm |  | m | 0.5 | 0 | 12 | 0 | 0 | 0 | RTS II / 2024 | 0 |  | 0 | 0 | 0 | 0 | 0 | 0 | 0 | 0 | 0 | 0 | 12 | 0 | 0 | 7 |  |  |  | 0 | 0 | 0 | 721_ | 72_ | _ | 0 | 0 | 0 | 68 | 0 | 0 | 0 | P | 721 |  |  |  | 12 | Potrubí Geberit PE připojovací, D 110 x 4,3 mm
|  | 0,5 |  |  | 0.5
20 | 721170905R00 | Oprava potrubí PVC odpadní, vsazení odbočky D 50 |  | kus | 1 | 0 | 12 | 0 | 0 | 0 | RTS II / 2024 | 0 |  | 0 | 0 | 0 | 0 | 0 | 0 | 0 | 0 | 0 | 0 | 12 | 0 | 0 | 7 |  |  |  | 0 | 0 | 0 | 721_ | 72_ | _ | 0 | 0 | 0 | 70 | 0 | 0 | 0 | P | 721 |  |  |  | 12 | Oprava potrubí PVC odpadní, vsazení odbočky D 50
|  | 1 |  |  | 1
21 | 721170909R00 | Oprava potrubí PVC odpadní, vsazení odbočky D 110 |  | kus | 1 | 0 | 12 | 0 | 0 | 0 | RTS II / 2024 | 0 |  | 0 | 0 | 0 | 0 | 0 | 0 | 0 | 0 | 0 | 0 | 12 | 0 | 0 | 7 |  |  |  | 0 | 0 | 0 | 721_ | 72_ | _ | 0 | 0 | 0 | 72 | 0 | 0 | 0 | P | 721 |  |  |  | 12 | Oprava potrubí PVC odpadní, vsazení odbočky D 110
|  | 1 |  |  | 1
22 | 721194105T00 | Vyvedení odpadní výpustky D 50 mm |  | kus | 4 | 0 | 12 | 0 | 0 | 0 | RTS I / 2022 | 0 |  | 0 | 0 | 0 | 0 | 0 | 0 | 0 | 0 | 0 | 0 | 12 | 0 | 0 | 7 |  |  |  | 0 | 0 | 0 | 721_ | 72_ | _ | 0 | 0 | 0 | 74 | 0 | 0 | 0 | P | 721 |  |  |  | 12 | Vyvedení odpadní výpustky D 50 mm
|  | 4 |  |  | 4
23 | 998721101R00 | Přesun hmot pro vnitřní kanalizaci, výšky do 6 m |  | t | 0.048 | 0 | 12 | 0 | 0 | 0 | RTS II / 2024 | 0 |  | 0 | 0 | 0 | 0 | 0 | 0 | 0 | 0 | 0 | 0 | 12 | 0 | 0 | 5 |  |  |  | 0 | 0 | 0 | 721_ | 72_ | _ | 0 | 0 | 0 | 76 | 0 | 0 | 0 | P | 721 |  |  |  | 12 | Přesun hmot pro vnitřní kanalizaci, výšky do 6 m
|  | 0,048 |  |  | 0.048
| 722 | Vnitřní vodovod | [5 empty] | 0 | 0 | 0 | [17 empty] | 0 | 0 | 0
24 | 722172311R00 | Potrubí z PPR, D 20x2,8 mm, PN 16, vč.zed.výpom. |  | m | 12.5 | 0 | 12 | 0 | 0 | 0 | RTS II / 2024 | 0 |  | 0 | 0 | 0 | 0 | 0 | 0 | 0 | 0 | 0 | 0 | 12 | 0 | 0 | 7 |  |  |  | 0 | 0 | 0 | 722_ | 72_ | _ | 0 | 0 | 0 | 79 | 0 | 0 | 0 | P | 722 |  |  |  | 12 | Potrubí z PPR, D 20x2,8 mm, PN 16, vč.zed.výpom.
|  | 12,5 |  |  | 12.5
25 | 722179191R00 | Příplatek za malý rozsah do 20 m rozvodu |  | soubor | 1 | 0 | 12 | 0 | 0 | 0 | RTS II / 2024 | 0 |  | 0 | 0 | 0 | 0 | 0 | 0 | 0 | 0 | 0 | 0 | 12 | 0 | 0 | 7 |  |  |  | 0 | 0 | 0 | 722_ | 72_ | _ | 0 | 0 | 0 | 81 | 0 | 0 | 0 | P | 722 |  |  |  | 12 | Příplatek za malý rozsah do 20 m rozvodu
|  | 1 |  |  | 1
26 | 722202213R00 | Nástěnka MZD PP-R D 20xR1/2 |  | kus | 7 | 0 | 12 | 0 | 0 | 0 | RTS II / 2024 | 0 |  | 0 | 0 | 0 | 0 | 0 | 0 | 0 | 0 | 0 | 0 | 12 | 0 | 0 | 7 |  |  |  | 0 | 0 | 0 | 722_ | 72_ | _ | 0 | 0 | 0 | 83 | 0 | 0 | 0 | P | 722 |  |  |  | 12 | Nástěnka MZD PP-R D 20xR1/2
|  | 7 |  |  | 7
27 | 722202442R00 | Kohout kulový rozeb.s výpustí PP-R D 20 |  | kus | 2 | 0 | 12 | 0 | 0 | 0 | RTS II / 2024 | 0 |  | 0 | 0 | 0 | 0 | 0 | 0 | 0 | 0 | 0 | 0 | 12 | 0 | 0 | 7 |  |  |  | 0 | 0 | 0 | 722_ | 72_ | _ | 0 | 0 | 0 | 85 | 0 | 0 | 0 | P | 722 |  |  |  | 12 | Kohout kulový rozeb.s výpustí PP-R D 20
|  | 2 |  |  | 2
28 | 722290234R00 | Proplach a dezinfekce vodovod.potrubí DN 80 |  | m | 12.5 | 0 | 12 | 0 | 0 | 0 | RTS II / 2024 | 0 |  | 0 | 0 | 0 | 0 | 0 | 0 | 0 | 0 | 0 | 0 | 12 | 0 | 0 | 7 |  |  |  | 0 | 0 | 0 | 722_ | 72_ | _ | 0 | 0 | 0 | 87 | 0 | 0 | 0 | P | 722 |  |  |  | 12 | Proplach a dezinfekce vodovod.potrubí DN 80
|  | 12,5 |  |  | 12.5
29 | 722290226R00 | Zkouška tlaku potrubí závitového DN 50 |  | m | 12.5 | 0 | 12 | 0 | 0 | 0 | RTS II / 2024 | 0 |  | 0 | 0 | 0 | 0 | 0 | 0 | 0 | 0 | 0 | 0 | 12 | 0 | 0 | 7 |  |  |  | 0 | 0 | 0 | 722_ | 72_ | _ | 0 | 0 | 0 | 89 | 0 | 0 | 0 | P | 722 |  |  |  | 12 | Zkouška tlaku potrubí závitového DN 50
|  | 12,5 |  |  | 12.5
30 | 998722101R00 | Přesun hmot pro vnitřní vodovod, výšky do 6 m |  | t | 0.053 | 0 | 12 | 0 | 0 | 0 | RTS II / 2024 | 0 |  | 0 | 0 | 0 | 0 | 0 | 0 | 0 | 0 | 0 | 0 | 12 | 0 | 0 | 5 |  |  |  | 0 | 0 | 0 | 722_ | 72_ | _ | 0 | 0 | 0 | 91 | 0 | 0 | 0 | P | 722 |  |  |  | 12 | Přesun hmot pro vnitřní vodovod, výšky do 6 m
|  | 0,053 |  |  | 0.053
| 723 | Vnitřní plynovod | [5 empty] | 0 | 0 | 0 | [17 empty] | 0 | 0 | 0
31 | 723140801R00 | Demontáž potrubí z ocelových trubek |  | m | 6 | 0 | 12 | 0 | 0 | 0 | RTS II / 2024 | 0 |  | 0 | 0 | 0 | 0 | 0 | 0 | 0 | 0 | 0 | 0 | 12 | 0 | 0 | 7 |  |  |  | 0 | 0 | 0 | 723_ | 72_ | _ | 0 | 0 | 0 | 94 | 0 | 0 | 0 | P | 723 |  |  |  | 12 | Demontáž potrubí z ocelových trubek
|  | 6 |  |  | 6
| 725 | Zařizovací předměty | [5 empty] | 0 | 0 | 0 | [17 empty] | 0 | 0 | 0
32 | 725110811R00 | Demontáž klozetů splachovacích |  | soubor | 1 | 0 | 12 | 0 | 0 | 0 | RTS II / 2024 | 0 |  | 0 | 0 | 0 | 0 | 0 | 0 | 0 | 0 | 0 | 0 | 12 | 0 | 0 | 7 |  |  |  | 0 | 0 | 0 | 725_ | 72_ | _ | 0 | 0 | 0 | 97 | 0 | 0 | 0 | P | 725 |  |  |  | 12 | Demontáž klozetů splachovacích
|  | 1 |  |  | 1
33 | 725013138RT1 | Klozet kombi,nádrž s armat.odpad svislý,bílý |  | soubor | 1 | 0 | 12 | 0 | 0 | 0 | RTS II / 2024 | 0 |  | 0 | 0 | 0 | 0 | 0 | 0 | 0 | 0 | 0 | 0 | 12 | 0 | 0 | 7 |  |  |  | 0 | 0 | 0 | 725_ | 72_ | _ | 0 | 0 | 0 | 99 | 0 | 0 | 0 | P | 725 |  |  |  | 12 | Klozet kombi,nádrž s armat.odpad svislý,bílý
|  | 1 |  |  | 1
| RTS komentář: | Klozet kombinační, odpad svislý, nádrž s úspornou armaturou Dual Flush, v bílé barvě včetně sedátka. | [47 empty] | Klozet kombinační, odpad svislý, nádrž s úspornou armaturou Dual Flush, v bílé barvě včetně sedátka.
34 | 725220841R00 | Demontáž ocelové vany |  | soubor | 1 | 0 | 12 | 0 | 0 | 0 | RTS II / 2024 | 0 |  | 0 | 0 | 0 | 0 | 0 | 0 | 0 | 0 | 0 | 0 | 12 | 0 | 0 | 7 |  |  |  | 0 | 0 | 0 | 725_ | 72_ | _ | 0 | 0 | 0 | 102 | 0 | 0 | 0 | P | 725 |  |  |  | 12 | Demontáž ocelové vany
|  | 1 |  |  | 1
35 | 725229102T00 | Montáž vany |  | kus | 1 | 0 | 12 | 0 | 0 | 0 | RTS I / 2022 | 0 |  | 0 | 0 | 0 | 0 | 0 | 0 | 0 | 0 | 0 | 0 | 12 | 0 | 0 | 7 |  |  |  | 0 | 0 | 0 | 725_ | 72_ | _ | 0 | 0 | 0 | 104 | 0 | 0 | 0 | P | 725 |  |  |  | 12 | Montáž vany
|  | 1 |  |  | 1
36 | 554212082.A | Vana akrylát.bílá |  | kus | 1 | 0 | 12 | 0 | 0 | 0 | RTS II / 2024 | 0 |  | 0 | 0 | 0 | 0 | 0 | 0 | 0 | 0 | 0 | 0 | 12 | 0 | 0 | 7 |  |  |  | 0 | 0 | 0 | 725_ | 72_ | _ | 0 | 0 | 0 | 106 | 0 | 0 | 0 | M | 725 |  |  |  | 12 | Vana akrylát.bílá
|  | 1 |  |  | 1
| RTS komentář: | V114185N04T01001 za příplatek lze vanu osadit kterýmkoli z nabízených masážních systémů řady STANDARD V ceně vany jsou nožičk | [47 empty] | V114185N04T01001 za příplatek lze vanu osadit kterýmkoli z nabízených masážních systémů řady STANDARD V ceně vany jsou nožičk
37 | 725210821R00 | Demontáž umyvadel bez výtokových armatur |  | soubor | 2 | 0 | 12 | 0 | 0 | 0 | RTS II / 2024 | 0 |  | 0 | 0 | 0 | 0 | 0 | 0 | 0 | 0 | 0 | 0 | 12 | 0 | 0 | 7 |  |  |  | 0 | 0 | 0 | 725_ | 72_ | _ | 0 | 0 | 0 | 109 | 0 | 0 | 0 | P | 725 |  |  |  | 12 | Demontáž umyvadel bez výtokových armatur
|  | 2 |  |  | 2
38 | 725017130R00 | Umyvadlo na šrouby 50 x 41 cm, bílé |  | soubor | 1 | 0 | 12 | 0 | 0 | 0 | RTS II / 2024 | 0 |  | 0 | 0 | 0 | 0 | 0 | 0 | 0 | 0 | 0 | 0 | 12 | 0 | 0 | 7 |  |  |  | 0 | 0 | 0 | 725_ | 72_ | _ | 0 | 0 | 0 | 111 | 0 | 0 | 0 | P | 725 |  |  |  | 12 | Umyvadlo na šrouby 50 x 41 cm, bílé
|  | 1 | včetně montáže |  | 1
RTS komentář:
39 | 725319101R00 | Montáž dřezů jednoduchých |  | soubor | 1 | 0 | 12 | 0 | 0 | 0 | RTS II / 2024 | 0 |  | 0 | 0 | 0 | 0 | 0 | 0 | 0 | 0 | 0 | 0 | 12 | 0 | 0 | 7 |  |  |  | 0 | 0 | 0 | 725_ | 72_ | _ | 0 | 0 | 0 | 114 | 0 | 0 | 0 | P | 725 |  |  |  | 12 | Montáž dřezů jednoduchých
|  | 1 | kuchyňská linka |  | 1
40 | 725820801R00 | Demontáž baterie nástěnné do G 3/4 |  | soubor | 3 | 0 | 12 | 0 | 0 | 0 | RTS II / 2024 | 0 |  | 0 | 0 | 0 | 0 | 0 | 0 | 0 | 0 | 0 | 0 | 12 | 0 | 0 | 7 |  |  |  | 0 | 0 | 0 | 725_ | 72_ | _ | 0 | 0 | 0 | 116 | 0 | 0 | 0 | P | 725 |  |  |  | 12 | Demontáž baterie nástěnné do G 3/4
|  | 3 |  |  | 3
41 | 725823134RT0 | Baterie dřezová stojánková ruční s výsuv. sprchou |  | kus | 1 | 0 | 12 | 0 | 0 | 0 | RTS II / 2024 | 0 |  | 0 | 0 | 0 | 0 | 0 | 0 | 0 | 0 | 0 | 0 | 12 | 0 | 0 | 7 |  |  |  | 0 | 0 | 0 | 725_ | 72_ | _ | 0 | 0 | 0 | 118 | 0 | 0 | 0 | P | 725 |  |  |  | 12 | Baterie dřezová stojánková ruční s výsuv. sprchou
|  | 1 |  |  | 1
42 | 725823121RT0 | Baterie umyvadlová stoján. ruční, vč. otvír.odpadu |  | kus | 1 | 0 | 12 | 0 | 0 | 0 | RTS II / 2024 | 0 |  | 0 | 0 | 0 | 0 | 0 | 0 | 0 | 0 | 0 | 0 | 12 | 0 | 0 | 7 |  |  |  | 0 | 0 | 0 | 725_ | 72_ | _ | 0 | 0 | 0 | 120 | 0 | 0 | 0 | P | 725 |  |  |  | 12 | Baterie umyvadlová stoján. ruční, vč. otvír.odpadu
|  | 1 |  |  | 1
43 | 725835113RT0 | Baterie vanová nástěnná ruční, vč. příslušenstvím |  | soubor | 1 | 0 | 12 | 0 | 0 | 0 | RTS II / 2024 | 0 |  | 0 | 0 | 0 | 0 | 0 | 0 | 0 | 0 | 0 | 0 | 12 | 0 | 0 | 7 |  |  |  | 0 | 0 | 0 | 725_ | 72_ | _ | 0 | 0 | 0 | 122 | 0 | 0 | 0 | P | 725 |  |  |  | 12 | Baterie vanová nástěnná ruční, vč. příslušenstvím
|  | 1 |  |  | 1
44 | 725850114R00 | Ventil odpadní |  | kus | 3 | 0 | 12 | 0 | 0 | 0 | RTS II / 2024 | 0 |  | 0 | 0 | 0 | 0 | 0 | 0 | 0 | 0 | 0 | 0 | 12 | 0 | 0 | 7 |  |  |  | 0 | 0 | 0 | 725_ | 72_ | _ | 0 | 0 | 0 | 124 | 0 | 0 | 0 | P | 725 |  |  |  | 12 | Ventil odpadní
|  | 3 |  |  | 3
45 | 725850800R00 | Demontáž ventilu odpadního |  | kus | 3 | 0 | 12 | 0 | 0 | 0 | RTS II / 2024 | 0 |  | 0 | 0 | 0 | 0 | 0 | 0 | 0 | 0 | 0 | 0 | 12 | 0 | 0 | 7 |  |  |  | 0 | 0 | 0 | 725_ | 72_ | _ | 0 | 0 | 0 | 126 | 0 | 0 | 0 | P | 725 |  |  |  | 12 | Demontáž ventilu odpadního
|  | 3 |  |  | 3
46 | 725810811R00 | Demontáž ventilu výtokového nástěnného |  | kus | 1 | 0 | 12 | 0 | 0 | 0 | RTS II / 2024 | 0 |  | 0 | 0 | 0 | 0 | 0 | 0 | 0 | 0 | 0 | 0 | 12 | 0 | 0 | 7 |  |  |  | 0 | 0 | 0 | 725_ | 72_ | _ | 0 | 0 | 0 | 128 | 0 | 0 | 0 | P | 725 |  |  |  | 12 | Demontáž ventilu výtokového nástěnného
|  | 1 |  |  | 1
47 | 725814101R00 | Ventil rohový s filtrem |  | soubor | 9 | 0 | 12 | 0 | 0 | 0 | RTS II / 2024 | 0 |  | 0 | 0 | 0 | 0 | 0 | 0 | 0 | 0 | 0 | 0 | 12 | 0 | 0 | 7 |  |  |  | 0 | 0 | 0 | 725_ | 72_ | _ | 0 | 0 | 0 | 130 | 0 | 0 | 0 | P | 725 |  |  |  | 12 | Ventil rohový s filtrem
|  | 9 |  |  | 9
48 | 725814125R00 | Ventil pračkový podomítkový |  | soubor | 1 | 0 | 12 | 0 | 0 | 0 | RTS II / 2024 | 0 |  | 0 | 0 | 0 | 0 | 0 | 0 | 0 | 0 | 0 | 0 | 12 | 0 | 0 | 7 |  |  |  | 0 | 0 | 0 | 725_ | 72_ | _ | 0 | 0 | 0 | 132 | 0 | 0 | 0 | P | 725 |  |  |  | 12 | Ventil pračkový podomítkový
|  | 1 |  |  | 1
49 | 998725101R00 | Přesun hmot pro zařizovací předměty, výšky do 6 m |  | t | 0.173 | 0 | 12 | 0 | 0 | 0 | RTS II / 2024 | 0 |  | 0 | 0 | 0 | 0 | 0 | 0 | 0 | 0 | 0 | 0 | 12 | 0 | 0 | 5 |  |  |  | 0 | 0 | 0 | 725_ | 72_ | _ | 0 | 0 | 0 | 134 | 0 | 0 | 0 | P | 725 |  |  |  | 12 | Přesun hmot pro zařizovací předměty, výšky do 6 m
|  | 0,173 |  |  | 0.173
| 728 | Vzduchotechnika | [5 empty] | 0 | 0 | 0 | [17 empty] | 0 | 0 | 0
50 | 728212411R00 | Montáž a dodávka klapky plechové kruhové do d 100 mm |  | kus | 1 | 0 | 12 | 0 | 0 | 0 | RTS II / 2024 | 0 |  | 0 | 0 | 0 | 0 | 0 | 0 | 0 | 0 | 0 | 0 | 12 | 0 | 0 | 7 |  |  |  | 0 | 0 | 0 | 728_ | 72_ | _ | 0 | 0 | 0 | 137 | 0 | 0 | 0 | P | 728 |  |  |  | 12 | Montáž a dodávka klapky plechové kruhové do d 100 mm
|  | 1 |  |  | 1
51 | 728415113R00 | Montáž mřížky větrací nebo ventilační do 0,15 m2 |  | kus | 1 | 0 | 12 | 0 | 0 | 0 | RTS II / 2024 | 0 |  | 0 | 0 | 0 | 0 | 0 | 0 | 0 | 0 | 0 | 0 | 12 | 0 | 0 | 7 |  |  |  | 0 | 0 | 0 | 728_ | 72_ | _ | 0 | 0 | 0 | 139 | 0 | 0 | 0 | P | 728 |  |  |  | 12 | Montáž mřížky větrací nebo ventilační do 0,15 m2
|  | 1 |  |  | 1
52 | 728611211R00 | Mtž a dodávka ventilátoru radiál.nízkotl.potrub.do d 100 mm |  | kus | 1 | 0 | 12 | 0 | 0 | 0 | RTS II / 2024 | 0 |  | 0 | 0 | 0 | 0 | 0 | 0 | 0 | 0 | 0 | 0 | 12 | 0 | 0 | 7 |  |  |  | 0 | 0 | 0 | 728_ | 72_ | _ | 0 | 0 | 0 | 141 | 0 | 0 | 0 | P | 728 |  |  |  | 12 | Mtž a dodávka ventilátoru radiál.nízkotl.potrub.do d 100 mm
|  | 1 |  |  | 1
53 | 728414613R00 | Montáž a dodávka digestoře s vnitřní regulací |  | kus | 1 | 0 | 12 | 0 | 0 | 0 | RTS II / 2024 | 0 |  | 0 | 0 | 0 | 0 | 0 | 0 | 0 | 0 | 0 | 0 | 12 | 0 | 0 | 7 |  |  |  | 0 | 0 | 0 | 728_ | 72_ | _ | 0 | 0 | 0 | 143 | 0 | 0 | 0 | P | 728 |  |  |  | 12 | Montáž a dodávka digestoře s vnitřní regulací
|  | 1 |  |  | 1
| 731 | Kotelny | [5 empty] | 0 | 0 | 0 | [17 empty] | 0 | 0 | 0
54 | 731200823R00 | Demontáž kotle ocel.,kapal./plyn, do 25 kW |  | kus | 1 | 0 | 12 | 0 | 0 | 0 | RTS II / 2024 | 0 |  | 0 | 0 | 0 | 0 | 0 | 0 | 0 | 0 | 0 | 0 | 12 | 0 | 0 | 7 |  |  |  | 0 | 0 | 0 | 731_ | 73_ | _ | 0 | 0 | 0 | 146 | 0 | 0 | 0 | P | 731 |  |  |  | 12 | Demontáž kotle ocel.,kapal./plyn, do 25 kW
|  | 1 |  |  | 1
55 | 731412231R00 | Odkouření koax. na komíny |  | m | 8 | 0 | 12 | 0 | 0 | 0 | RTS II / 2024 | 0 |  | 0 | 0 | 0 | 0 | 0 | 0 | 0 | 0 | 0 | 0 | 12 | 0 | 0 | 7 |  |  |  | 0 | 0 | 0 | 731_ | 73_ | _ | 0 | 0 | 0 | 148 | 0 | 0 | 0 | P | 731 |  |  |  | 12 | Odkouření koax. na komíny
|  | 8 | vedeno komínem |  | 8
56 | 731249322R00 | Montáž závěsných kotlů turbo s TUV, odkouření |  | soubor | 1 | 0 | 12 | 0 | 0 | 0 | RTS II / 2024 | 0 |  | 0 | 0 | 0 | 0 | 0 | 0 | 0 | 0 | 0 | 0 | 12 | 0 | 0 | 7 |  |  |  | 0 | 0 | 0 | 731_ | 73_ | _ | 0 | 0 | 0 | 150 | 0 | 0 | 0 | P | 731 |  |  |  | 12 | Montáž závěsných kotlů turbo s TUV, odkouření
|  | 1 |  |  | 1
| RTS komentář: | Položka je určena pro ocenění montáže závěsných kotlů turbo s odkouřením přes obvodové zdivo nebo půdním prostorem. V položce není zakalkulována dodávka potrubí pro odkouření | [47 empty] | Položka je určena pro ocenění montáže závěsných kotlů turbo s odkouřením přes obvodové zdivo nebo půdním prostorem. V položce není zakalkulována dodávka potrubí pro odkouření
57 | 484173136 | Kotel kondenzační 25 KD+TÚV |  | kus | 1 | 0 | 12 | 0 | 0 | 0 | RTS II / 2024 | 0 |  | 0 | 0 | 0 | 0 | 0 | 0 | 0 | 0 | 0 | 0 | 12 | 0 | 0 | 7 |  |  |  | 0 | 0 | 0 | 731_ | 73_ | _ | 0 | 0 | 0 | 153 | 0 | 0 | 0 | M | 731 |  |  |  | 12 | Kotel kondenzační 25 KD+TÚV
|  | 1 |  |  | 1
| RTS komentář: | Kondenzační kotel pro vytápění Kotle jsou určeny pouze pro vytápění topného systému. Jsou vhodné všude tam, kde je ohřev vody vyřešen jiným způsobem např. pomocí elektrického zásobníku. Dodatečně mohou být doplněny o ohřev vody v nepřímotopném externím zásobníku použitím externího trojcestného ventilu. Mimořádně ekologický provoz – třída NOx 6 Kondenzační těleso se zcela novým typem hořáku BLUEJET® Široký rozsah modulace výkonu kotlezNová koncepce vícefázového ventilátoru Omezení hlučnosti při vyšších otáčkách Elektricky modulovaný SGV plynový venti Modulované oběhové čerpadlo s vysokou účinností Nová řídící jednotka s autodiagnostikou Elektronika získává zpětnovazební informace o stavu hoření a provádí vlastní optimalizaci programové mapy Možnost doplnit o ohřev vody v externím zásobníku pomocí externího trojcestného ventilu Komunikace kotle a regulátoru pomocí systému OpenTherm+ Vhodná kombinace se systémem podlahového vytápění | [47 empty] | Kondenzační kotel pro vytápění Kotle jsou určeny pouze pro vytápění topného systému. Jsou vhodné všude tam, kde je ohřev vody vyřešen jiným způsobem např. pomocí elektrického zásobníku. Dodatečně mohou být doplněny o ohřev vody v nepřímotopném externím zásobníku použitím externího trojcestného ventilu. Mimořádně ekologický provoz – třída NOx 6 Kondenzační těleso se zcela novým typem hořáku BLUEJET® Široký rozsah modulace výkonu kotlezNová koncepce vícefázového ventilátoru Omezení hlučnosti při vyšších otáčkách Elektricky modulovaný SGV plynový venti Modulované oběhové čerpadlo s vysokou účinností Nová řídící jednotka s autodiagnostikou Elektronika získává zpětnovazební informace o stavu hoření a provádí vlastní optimalizaci programové mapy Možnost doplnit o ohřev vody v externím zásobníku pomocí externího trojcestného ventilu Komunikace kotle a regulátoru pomocí systému OpenTherm+ Vhodná kombinace se systémem podlahového vytápění
58 | 998731101R00 | Přesun hmot pro kotelny, výšky do 6 m |  | t | 0.255 | 0 | 12 | 0 | 0 | 0 | RTS II / 2024 | 0 |  | 0 | 0 | 0 | 0 | 0 | 0 | 0 | 0 | 0 | 0 | 12 | 0 | 0 | 5 |  |  |  | 0 | 0 | 0 | 731_ | 73_ | _ | 0 | 0 | 0 | 156 | 0 | 0 | 0 | P | 731 |  |  |  | 12 | Přesun hmot pro kotelny, výšky do 6 m
|  | 0,255 |  |  | 0.255
| 732 | Strojovny | [5 empty] | 0 | 0 | 0 | [17 empty] | 0 | 0 | 0
59 | 732299401T00 | Demontáž plynového průtokového ohřívače |  | kus | 1 | 0 | 12 | 0 | 0 | 0 | RTS I / 2022 | 0 |  | 0 | 0 | 0 | 0 | 0 | 0 | 0 | 0 | 0 | 0 | 12 | 0 | 0 | 7 |  |  |  | 0 | 0 | 0 | 732_ | 73_ | _ | 0 | 0 | 0 | 159 | 0 | 0 | 0 | P | 732 |  |  |  | 12 | Demontáž plynového průtokového ohřívače
|  | 1 |  |  | 1
| 733 | Rozvod potrubí | [5 empty] | 0 | 0 | 0 | [17 empty] | 0 | 0 | 0
60 | 733163102R00 | Potrubí z měděných trubek vytápění D 15 x 1,0 mm |  | m | 45.2 | 0 | 12 | 0 | 0 | 0 | RTS II / 2024 | 0 |  | 0 | 0 | 0 | 0 | 0 | 0 | 0 | 0 | 0 | 0 | 12 | 0 | 0 | 7 |  |  |  | 0 | 0 | 0 | 733_ | 73_ | _ | 0 | 0 | 0 | 162 | 0 | 0 | 0 | P | 733 |  |  |  | 12 | Potrubí z měděných trubek vytápění D 15 x 1,0 mm
|  | 5,35+5,35+5,4+5,4 |  |  | 21.5
|  | 4,05+4,05+3,3+3,3 |  |  | 14.7
|  | 1+1+1,5+1,5+2+2 |  |  | 9
| RTS komentář: | V položkách jsou započteny náklady na dodávku potrubí a tvarovek včetně montáže | [47 empty] | V položkách jsou započteny náklady na dodávku potrubí a tvarovek včetně montáže
61 | 733163104R00 | Potrubí z měděných trubek vytápění D 22 x 1,0 mm |  | m | 2 | 0 | 12 | 0 | 0 | 0 | RTS II / 2024 | 0 |  | 0 | 0 | 0 | 0 | 0 | 0 | 0 | 0 | 0 | 0 | 12 | 0 | 0 | 7 |  |  |  | 0 | 0 | 0 | 733_ | 73_ | _ | 0 | 0 | 0 | 167 | 0 | 0 | 0 | P | 733 |  |  |  | 12 | Potrubí z měděných trubek vytápění D 22 x 1,0 mm
|  | 2 |  |  | 2
| RTS komentář: | V položkách jsou započteny náklady na dodávku potrubí a tvarovek včetně montáže | [47 empty] | V položkách jsou započteny náklady na dodávku potrubí a tvarovek včetně montáže
62 | 733167001R00 | Příplatek za zhotovení přípojky Cu 15/1 |  | kus | 12 | 0 | 12 | 0 | 0 | 0 | RTS II / 2024 | 0 |  | 0 | 0 | 0 | 0 | 0 | 0 | 0 | 0 | 0 | 0 | 12 | 0 | 0 | 7 |  |  |  | 0 | 0 | 0 | 733_ | 73_ | _ | 0 | 0 | 0 | 170 | 0 | 0 | 0 | P | 733 |  |  |  | 12 | Příplatek za zhotovení přípojky Cu 15/1
|  | 12 |  |  | 12
63 | 998733101R00 | Přesun hmot pro rozvody potrubí, výšky do 6 m |  | t | 0.036 | 0 | 12 | 0 | 0 | 0 | RTS II / 2024 | 0 |  | 0 | 0 | 0 | 0 | 0 | 0 | 0 | 0 | 0 | 0 | 12 | 0 | 0 | 5 |  |  |  | 0 | 0 | 0 | 733_ | 73_ | _ | 0 | 0 | 0 | 172 | 0 | 0 | 0 | P | 733 |  |  |  | 12 | Přesun hmot pro rozvody potrubí, výšky do 6 m
|  | 0,036 |  |  | 0.036
| 734 | Armatury | [5 empty] | 0 | 0 | 0 | [17 empty] | 0 | 0 | 0
64 | 734263312R00 | Šroubení topenářské, přímé, DN 15 |  | kus | 5 | 0 | 12 | 0 | 0 | 0 | RTS II / 2024 | 0 |  | 0 | 0 | 0 | 0 | 0 | 0 | 0 | 0 | 0 | 0 | 12 | 0 | 0 | 7 |  |  |  | 0 | 0 | 0 | 734_ | 73_ | _ | 0 | 0 | 0 | 175 | 0 | 0 | 0 | P | 734 |  |  |  | 12 | Šroubení topenářské, přímé, DN 15
|  | 5 |  |  | 5
65 | 734223122RT2 | Ventil termostatický, přímý, VD DN 15 s termostatickou hlavicí |  | kus | 5 | 0 | 12 | 0 | 0 | 0 | RTS II / 2024 | 0 |  | 0 | 0 | 0 | 0 | 0 | 0 | 0 | 0 | 0 | 0 | 12 | 0 | 0 | 7 |  |  |  | 0 | 0 | 0 | 734_ | 73_ | _ | 0 | 0 | 0 | 177 | 0 | 0 | 0 | P | 734 |  |  |  | 12 | Ventil termostatický, přímý, VD DN 15 s termostatickou hlavicí
|  | 5 |  |  | 5
66 | 734213112R00 | Ventil automatický odvzdušňovací, DN 15 |  | kus | 5 | 0 | 12 | 0 | 0 | 0 | RTS II / 2024 | 0 |  | 0 | 0 | 0 | 0 | 0 | 0 | 0 | 0 | 0 | 0 | 12 | 0 | 0 | 7 |  |  |  | 0 | 0 | 0 | 734_ | 73_ | _ | 0 | 0 | 0 | 179 | 0 | 0 | 0 | P | 734 |  |  |  | 12 | Ventil automatický odvzdušňovací, DN 15
|  | 5 |  |  | 5
67 | 998734101R00 | Přesun hmot pro armatury, výšky do 6 m |  | t | 0.013 | 0 | 12 | 0 | 0 | 0 | RTS II / 2024 | 0 |  | 0 | 0 | 0 | 0 | 0 | 0 | 0 | 0 | 0 | 0 | 12 | 0 | 0 | 5 |  |  |  | 0 | 0 | 0 | 734_ | 73_ | _ | 0 | 0 | 0 | 181 | 0 | 0 | 0 | P | 734 |  |  |  | 12 | Přesun hmot pro armatury, výšky do 6 m
|  | 0,013 |  |  | 0.013
| 735 | Otopná tělesa | [5 empty] | 0 | 0 | 0 | [17 empty] | 0 | 0 | 0
68 | 735151664R00 | Otopná tělesa panel.Radik Plan VK 11 600/ 800 |  | kus | 2 | 0 | 12 | 0 | 0 | 0 | RTS II / 2024 | 0 |  | 0 | 0 | 0 | 0 | 0 | 0 | 0 | 0 | 0 | 0 | 12 | 0 | 0 | 7 |  |  |  | 0 | 0 | 0 | 735_ | 73_ | _ | 0 | 0 | 0 | 184 | 0 | 0 | 0 | P | 735 |  |  |  | 12 | Otopná tělesa panel.Radik Plan VK 11 600/ 800
|  | 2 |  |  | 2
69 | 735151667R00 | Otopná tělesa panel.Radik Plan VK 11 600/1100 |  | kus | 1 | 0 | 12 | 0 | 0 | 0 | RTS II / 2024 | 0 |  | 0 | 0 | 0 | 0 | 0 | 0 | 0 | 0 | 0 | 0 | 12 | 0 | 0 | 7 |  |  |  | 0 | 0 | 0 | 735_ | 73_ | _ | 0 | 0 | 0 | 186 | 0 | 0 | 0 | P | 735 |  |  |  | 12 | Otopná tělesa panel.Radik Plan VK 11 600/1100
|  | 1 |  |  | 1
70 | 735151668R00 | Otopná tělesa panel.Radik Plan VK 11 600/1200 |  | kus | 1 | 0 | 12 | 0 | 0 | 0 | RTS II / 2024 | 0 |  | 0 | 0 | 0 | 0 | 0 | 0 | 0 | 0 | 0 | 0 | 12 | 0 | 0 | 7 |  |  |  | 0 | 0 | 0 | 735_ | 73_ | _ | 0 | 0 | 0 | 188 | 0 | 0 | 0 | P | 735 |  |  |  | 12 | Otopná tělesa panel.Radik Plan VK 11 600/1200
|  | 1 |  |  | 1
71 | 735171355R00 | Těleso trubkové Koralux Rondo Classic KRC 1820.750 |  | kus | 1 | 0 | 12 | 0 | 0 | 0 | RTS II / 2024 | 0 |  | 0 | 0 | 0 | 0 | 0 | 0 | 0 | 0 | 0 | 0 | 12 | 0 | 0 | 7 |  |  |  | 0 | 0 | 0 | 735_ | 73_ | _ | 0 | 0 | 0 | 190 | 0 | 0 | 0 | P | 735 |  |  |  | 12 | Těleso trubkové Koralux Rondo Classic KRC 1820.750
|  | 1 |  |  | 1
72 | 735179110R00 | Montáž otopných těles koupelnových (žebříků) |  | kus | 1 | 0 | 12 | 0 | 0 | 0 | RTS II / 2024 | 0 |  | 0 | 0 | 0 | 0 | 0 | 0 | 0 | 0 | 0 | 0 | 12 | 0 | 0 | 7 |  |  |  | 0 | 0 | 0 | 735_ | 73_ | _ | 0 | 0 | 0 | 192 | 0 | 0 | 0 | P | 735 |  |  |  | 12 | Montáž otopných těles koupelnových (žebříků)
|  | 1 |  |  | 1
73 | 735159111T00 | Montáž otopného tělesa panelového do délky 1600mm |  | kus | 4 | 0 | 12 | 0 | 0 | 0 | RTS I / 2022 | 0 |  | 0 | 0 | 0 | 0 | 0 | 0 | 0 | 0 | 0 | 0 | 12 | 0 | 0 | 7 |  |  |  | 0 | 0 | 0 | 735_ | 73_ | _ | 0 | 0 | 0 | 194 | 0 | 0 | 0 | P | 735 |  |  |  | 12 | Montáž otopného tělesa panelového do délky 1600mm
|  | 4 |  |  | 4
74 | 998735101R00 | Přesun hmot pro otopná tělesa, výšky do 6 m |  | t | 0.119 | 0 | 12 | 0 | 0 | 0 | RTS II / 2024 | 0 |  | 0 | 0 | 0 | 0 | 0 | 0 | 0 | 0 | 0 | 0 | 12 | 0 | 0 | 5 |  |  |  | 0 | 0 | 0 | 735_ | 73_ | _ | 0 | 0 | 0 | 196 | 0 | 0 | 0 | P | 735 |  |  |  | 12 | Přesun hmot pro otopná tělesa, výšky do 6 m
|  | 0,119 |  |  | 0.119
| 762 | Konstrukce tesařské | [5 empty] | 0 | 0 | 0 | [17 empty] | 0 | 0 | 0
75 | 762521812R00 | Demontáž podlah bez polštářů z prken tl. do 50 mm |  | m2 | 67.3465 | 0 | 12 | 0 | 0 | 0 | RTS II / 2024 | 0 |  | 0 | 0 | 0 | 0 | 0 | 0 | 0 | 0 | 0 | 0 | 12 | 0 | 0 | 7 |  |  |  | 0 | 0 | 0 | 762_ | 76_ | _ | 0 | 0 | 0 | 199 | 0 | 0 | 0 | P | 762 |  |  |  | 12 | Demontáž podlah bez polštářů z prken tl. do 50 mm
|  | 5,15*1,2 | 101 |  | 6.18
|  | 3,57*2,7 | 102 |  | 9.639
|  | 5,4*3,55 | 105 |  | 19.17
|  | 3,55*5,35 | 106 |  | 18.9925
|  | 4,05*3,3 | 104 |  | 13.365
76 | 762512115R00 | Položení podlahových desek na pero a drážku |  | m2 | 67.1 | 0 | 12 | 0 | 0 | 0 | RTS II / 2024 | 0 |  | 0 | 0 | 0 | 0 | 0 | 0 | 0 | 0 | 0 | 0 | 12 | 0 | 0 | 7 |  |  |  | 0 | 0 | 0 | 762_ | 76_ | _ | 0 | 0 | 0 | 205 | 0 | 0 | 0 | P | 762 |  |  |  | 12 | Položení podlahových desek na pero a drážku
|  | 6,2+9,6+18,9+19+13,4 |  |  | 67.1
| RTS komentář: | Položení podlahových desek (OSB, Cetris...) spojovaných na pero a drážku se slepením spoje, na rovinný únosný podklad. V položce nejsou zakalkulovány náklady na dodávku desek.Tato dodávka se oceňuje ve specifikaci, ztratné se doporučuje ve výši 8 %. | [47 empty] | Položení podlahových desek (OSB, Cetris...) spojovaných na pero a drážku se slepením spoje, na rovinný únosný podklad. V položce nejsou zakalkulovány náklady na dodávku desek.Tato dodávka se oceňuje ve specifikaci, ztratné se doporučuje ve výši 8 %.
77 | 60725016 | Deska dřevoštěpková OSB 3 N tl. 22 mm |  | m2 | 72.468 | 0 | 12 | 0 | 0 | 0 | RTS II / 2024 | 0 |  | 0 | 0 | 0 | 0 | 0 | 0 | 0 | 0 | 0 | 0 | 12 | 0 | 0 | 7 |  |  |  | 0 | 0 | 0 | 762_ | 76_ | _ | 0 | 0 | 0 | 208 | 0 | 0 | 0 | M | 762 |  |  |  | 12 | Deska dřevoštěpková OSB 3 N tl. 22 mm
|  | 67,1 |  |  | 67.1
|  | ;ztratné 8%; 5,368 |  |  | 5.368
| RTS komentář: | SUPERFINISH OSB3 - konstrukční deska pro použití ve vlhkém prostředí N - nebroušená strana rozměr 2500 x 1250 mm | [47 empty] | SUPERFINISH OSB3 - konstrukční deska pro použití ve vlhkém prostředí N - nebroušená strana rozměr 2500 x 1250 mm
78 | 998762102R00 | Přesun hmot pro tesařské konstrukce, výšky do 12 m |  | t | 0.942 | 0 | 12 | 0 | 0 | 0 | RTS II / 2024 | 0 |  | 0 | 0 | 0 | 0 | 0 | 0 | 0 | 0 | 0 | 0 | 12 | 0 | 0 | 5 |  |  |  | 0 | 0 | 0 | 762_ | 76_ | _ | 0 | 0 | 0 | 212 | 0 | 0 | 0 | P | 762 |  |  |  | 12 | Přesun hmot pro tesařské konstrukce, výšky do 12 m
|  | 0,942 |  |  | 0.942
| 766 | Konstrukce truhlářské | [5 empty] | 0 | 0 | 0 | [17 empty] | 0 | 0 | 0
79 | 766411821R00 | Demontáž obložení stěn |  | soub | 1 | 0 | 12 | 0 | 0 | 0 | RTS II / 2024 | 0 |  | 0 | 0 | 0 | 0 | 0 | 0 | 0 | 0 | 0 | 0 | 12 | 0 | 0 | 7 |  |  |  | 0 | 0 | 0 | 766_ | 76_ | _ | 0 | 0 | 0 | 215 | 0 | 0 | 0 | P | 766 |  |  |  | 12 | Demontáž obložení stěn
|  | 1 | 101 |  | 1
| RTS komentář: | Položka není určena pro oceňování demontáže obložení stěn výšky nad 2,5 m, tyto práce se oceňují položkami souboru 766 42 Demontáž obložení podhledů | [47 empty] | Položka není určena pro oceňování demontáže obložení stěn výšky nad 2,5 m, tyto práce se oceňují položkami souboru 766 42 Demontáž obložení podhledů
80 | 766411811R00 | Demontáž úložného prostoru |  | soub | 1 | 0 | 12 | 0 | 0 | 0 | RTS II / 2024 | 0 |  | 0 | 0 | 0 | 0 | 0 | 0 | 0 | 0 | 0 | 0 | 12 | 0 | 0 | 7 |  |  |  | 0 | 0 | 0 | 766_ | 76_ | _ | 0 | 0 | 0 | 218 | 0 | 0 | 0 | P | 766 |  |  |  | 12 | Demontáž úložného prostoru
|  | 1 | 101 |  | 1
| RTS komentář: | Položka není určena pro oceňování demontáže obložení stěn výšky nad 2,5 m, tyto práce se oceňují položkami souboru 766 42 Demontáž obložení podhledů | [47 empty] | Položka není určena pro oceňování demontáže obložení stěn výšky nad 2,5 m, tyto práce se oceňují položkami souboru 766 42 Demontáž obložení podhledů
81 | 61581624.A | Linka kuchyňská atypická s montáží |  | soubor | 1 | 0 | 12 | 0 | 0 | 0 | RTS II / 2024 | 0 |  | 0 | 0 | 0 | 0 | 0 | 0 | 0 | 0 | 0 | 0 | 12 | 0 | 0 | 7 |  |  |  | 0 | 0 | 0 | 766_ | 76_ | _ | 0 | 0 | 0 | 221 | 0 | 0 | 0 | M | 766 |  |  |  | 12 | Linka kuchyňská atypická s montáží
|  | 1 | rohová 2850x1950 dřez s odkládací deskou |  | 1
82 | 53925 R-01 | Vestavěná pračka |  | kus | 1 | 0 | 12 | 0 | 0 | 0 | RTS I / 2022 | 0 |  | 0 | 0 | 0 | 0 | 0 | 0 | 0 | 0 | 0 | 0 | 12 | 0 | 0 | 7 |  |  |  | 0 | 0 | 0 | 766_ | 76_ | _ | 0 | 0 | 0 | 223 | 0 | 0 | 0 | M | 766 |  |  |  | 12 | Vestavěná pračka
|  | 1 | s montáží |  | 1
83 | 54112128 | Deska varná vestavná indukční |  | kus | 1 | 0 | 12 | 0 | 0 | 0 | RTS I / 2022 | 0 |  | 0 | 0 | 0 | 0 | 0 | 0 | 0 | 0 | 0 | 0 | 12 | 0 | 0 | 7 |  |  |  | 0 | 0 | 0 | 766_ | 76_ | _ | 0 | 0 | 0 | 225 | 0 | 0 | 0 | M | 766 |  |  |  | 12 | Deska varná vestavná indukční
|  | 1 | s montáží |  | 1
| RTS komentář: | dotekové ovládání funkce Sprint u každé zóny (rychlé zvýšení výkonu) funkce Timer (časový spínač varných zón) ukazatel zbytkového tepla signalizace funkce dětská bezpečnostní pojistka automatické vypnutí indukční zóny (po odebrání nádoby z desky) elektrické napětí: 230/400 V broušené hrany barva čern | [47 empty] | dotekové ovládání funkce Sprint u každé zóny (rychlé zvýšení výkonu) funkce Timer (časový spínač varných zón) ukazatel zbytkového tepla signalizace funkce dětská bezpečnostní pojistka automatické vypnutí indukční zóny (po odebrání nádoby z desky) elektrické napětí: 230/400 V broušené hrany barva čern
84 | 998766101R00 | Přesun hmot pro truhlářské konstr., výšky do 6 m |  | t | 0.37 | 0 | 12 | 0 | 0 | 0 | RTS II / 2024 | 0 |  | 0 | 0 | 0 | 0 | 0 | 0 | 0 | 0 | 0 | 0 | 12 | 0 | 0 | 5 |  |  |  | 0 | 0 | 0 | 766_ | 76_ | _ | 0 | 0 | 0 | 228 | 0 | 0 | 0 | P | 766 |  |  |  | 12 | Přesun hmot pro truhlářské konstr., výšky do 6 m
|  | 0,370 |  |  | 0.37
| 771 | Podlahy z dlaždic | [5 empty] | 0 | 0 | 0 | [17 empty] | 0 | 0 | 0
85 | 771571110R00 | Montáž podlah keram.,režné hladké, do MC, 30x20 cm |  | m2 | 3.6 | 0 | 12 | 0 | 0 | 0 | RTS II / 2024 | 0 |  | 0 | 0 | 0 | 0 | 0 | 0 | 0 | 0 | 0 | 0 | 12 | 0 | 0 | 7 |  |  |  | 0 | 0 | 0 | 771_ | 77_ | _ | 0 | 0 | 0 | 231 | 0 | 0 | 0 | P | 771 |  |  |  | 12 | Montáž podlah keram.,režné hladké, do MC, 30x20 cm
|  | 3,6 |  |  | 3.6
86 | 597642032 | Dlažba 300x300x9 mm |  | m2 | 3.816 | 0 | 12 | 0 | 0 | 0 | RTS II / 2024 | 0 |  | 0 | 0 | 0 | 0 | 0 | 0 | 0 | 0 | 0 | 0 | 12 | 0 | 0 | 7 |  |  |  | 0 | 0 | 0 | 771_ | 77_ | _ | 0 | 0 | 0 | 233 | 0 | 0 | 0 | M | 771 |  |  |  | 12 | Dlažba 300x300x9 mm
|  | 3,6 | 103 dle výběru investora |  | 3.6
|  | ;ztratné 6%; 0,216 |  |  | 0.216
| RTS komentář: | Slinuté neglazované obkladové prvky s velmi nízkou nasákavostí pod 0,5 %, určené k obkladům podlah v exteriérech a interiérech, které jsou vystaveny povětrnostním vlivům a vysokému až extremnímu mechanickému namáhání, obrusu a znečištění. TR735069 Série TAURUS GRANIT dlaždice slinutá, neglazovaná 30 x 30 cm, čern | [47 empty] | Slinuté neglazované obkladové prvky s velmi nízkou nasákavostí pod 0,5 %, určené k obkladům podlah v exteriérech a interiérech, které jsou vystaveny povětrnostním vlivům a vysokému až extremnímu mechanickému namáhání, obrusu a znečištění. TR735069 Série TAURUS GRANIT dlaždice slinutá, neglazovaná 30 x 30 cm, čern
87 | 771471011R00 | Obklad soklíků keram.rovných do MC,10x10 cm |  | m | 7.76 | 0 | 12 | 0 | 0 | 0 | RTS II / 2024 | 0 |  | 0 | 0 | 0 | 0 | 0 | 0 | 0 | 0 | 0 | 0 | 12 | 0 | 0 | 7 |  |  |  | 0 | 0 | 0 | 771_ | 77_ | _ | 0 | 0 | 0 | 237 | 0 | 0 | 0 | P | 771 |  |  |  | 12 | Obklad soklíků keram.rovných do MC,10x10 cm
|  | 2,7+2,7+1,48+1,48-0,6 |  |  | 7.76
88 | 998771101R00 | Přesun hmot pro podlahy z dlaždic, výšky do 6 m |  | t | 0.296 | 0 | 12 | 0 | 0 | 0 | RTS II / 2024 | 0 |  | 0 | 0 | 0 | 0 | 0 | 0 | 0 | 0 | 0 | 0 | 12 | 0 | 0 | 5 |  |  |  | 0 | 0 | 0 | 771_ | 77_ | _ | 0 | 0 | 0 | 239 | 0 | 0 | 0 | P | 771 |  |  |  | 12 | Přesun hmot pro podlahy z dlaždic, výšky do 6 m
|  | 0,296 |  |  | 0.296
| 776 | Podlahy povlakové | [5 empty] | 0 | 0 | 0 | [17 empty] | 0 | 0 | 0
89 | 776521100RU2 | Lepení povlak.podlah z pásů PVC na Chemopren |  | m2 | 67.1 | 0 | 12 | 0 | 0 | 0 | RTS II / 2024 | 0 |  | 0 | 0 | 0 | 0 | 0 | 0 | 0 | 0 | 0 | 0 | 12 | 0 | 0 | 7 |  |  |  | 0 | 0 | 0 | 776_ | 77_ | _ | 0 | 0 | 0 | 242 | 0 | 0 | 0 | P | 776 |  |  |  | 12 | Lepení povlak.podlah z pásů PVC na Chemopren
|  | 67,1 | včetně podlahoviny Novoflor extra t. 2,0mm |  | 67.1
90 | 776421100RU1 | Lepení podlahových soklíků z PVC a vinylu včetně materiálů |  | m | 67.84 | 0 | 12 | 0 | 0 | 0 | RTS II / 2024 | 0 |  | 0 | 0 | 0 | 0 | 0 | 0 | 0 | 0 | 0 | 0 | 12 | 0 | 0 | 7 |  |  |  | 0 | 0 | 0 | 776_ | 77_ | _ | 0 | 0 | 0 | 244 | 0 | 0 | 0 | P | 776 |  |  |  | 12 | Lepení podlahových soklíků z PVC a vinylu včetně materiálů
|  | 5,15+5,15+1,2+1,2-(0,8*5)-0,6 | 101 |  | 8.1
|  | 2,7+2,7+3,57+3,57-0,8 | 102 |  | 11.74
|  | 4,05+4,05+3,3+3,3-0,8 | 104 |  | 13.9
|  | 5,4+5,4+3,55+3,55-0,8 | 105 |  | 17.1
|  | 3,55+3,55+5,35+5,35-0,8 | 106 |  | 17
91 | 998776101R00 | Přesun hmot pro podlahy povlakové, výšky do 6 m |  | t | 0.237 | 0 | 12 | 0 | 0 | 0 | RTS II / 2024 | 0 |  | 0 | 0 | 0 | 0 | 0 | 0 | 0 | 0 | 0 | 0 | 12 | 0 | 0 | 5 |  |  |  | 0 | 0 | 0 | 776_ | 77_ | _ | 0 | 0 | 0 | 250 | 0 | 0 | 0 | P | 776 |  |  |  | 12 | Přesun hmot pro podlahy povlakové, výšky do 6 m
|  | 0,237 |  |  | 0.237
| 781 | Obklady (keramické) | [5 empty] | 0 | 0 | 0 | [17 empty] | 0 | 0 | 0
92 | 781210121R00 | Obkládání stěn obkl. pórovin. do tmele do 150x150 |  | m2 | 19.32 | 0 | 12 | 0 | 0 | 0 | RTS II / 2024 | 0 |  | 0 | 0 | 0 | 0 | 0 | 0 | 0 | 0 | 0 | 0 | 12 | 0 | 0 | 7 |  |  |  | 0 | 0 | 0 | 781_ | 78_ | _ | 0 | 0 | 0 | 253 | 0 | 0 | 0 | P | 781 |  |  |  | 12 | Obkládání stěn obkl. pórovin. do tmele do 150x150
|  | 15,52 | 103 |  | 15.52
|  | 3,8 | 104-kuch.linka |  | 3.8
| RTS komentář: | Položka je určena pro obkládání stěn z obkladaček pórovinových (bělninových), do tmele, kladených rovnoběžně s podlahou. Položka obsahuje: - očištění podkladu od nesoudržných částic, - rozměření plochy, - rozbalení balíků, třídění nebo rozpojení obkladaček dodávaných v blocích, - příprava a nanesení tmelu na plochu, - řezání obkladaček, - kladení obkladaček, - spárování, čištění obkladu, odnesení odpadu na vykázané místo. Položka neobsahuje žádný materiál. Skládání složitých vzorů a tvarů se oceňuje individuálně. | [47 empty] | Položka je určena pro obkládání stěn z obkladaček pórovinových (bělninových), do tmele, kladených rovnoběžně s podlahou. Položka obsahuje: - očištění podkladu od nesoudržných částic, - rozměření plochy, - rozbalení balíků, třídění nebo rozpojení obkladaček dodávaných v blocích, - příprava a nanesení tmelu na plochu, - řezání obkladaček, - kladení obkladaček, - spárování, čištění obkladu, odnesení odpadu na vykázané místo. Položka neobsahuje žádný materiál. Skládání složitých vzorů a tvarů se oceňuje individuálně.
93 | 59781347 | Obkládačka -dle výběru investora |  | m2 | 20.4792 | 0 | 12 | 0 | 0 | 0 | RTS I / 2022 | 0 |  | 0 | 0 | 0 | 0 | 0 | 0 | 0 | 0 | 0 | 0 | 12 | 0 | 0 | 7 |  |  |  | 0 | 0 | 0 | 781_ | 78_ | _ | 0 | 0 | 0 | 257 | 0 | 0 | 0 | M | 781 |  |  |  | 12 | Obkládačka -dle výběru investora
|  | 19,32 |  |  | 19.32
|  | ;ztratné 6%; 1,1592 |  |  | 1.1592
| RTS komentář: | glazované keramické obkladové prvk | [47 empty] | glazované keramické obkladové prvk
94 | 998781101R00 | Přesun hmot pro obklady keramické, výšky do 6 m |  | t | 0.215 | 0 | 12 | 0 | 0 | 0 | RTS II / 2024 | 0 |  | 0 | 0 | 0 | 0 | 0 | 0 | 0 | 0 | 0 | 0 | 12 | 0 | 0 | 5 |  |  |  | 0 | 0 | 0 | 781_ | 78_ | _ | 0 | 0 | 0 | 261 | 0 | 0 | 0 | P | 781 |  |  |  | 12 | Přesun hmot pro obklady keramické, výšky do 6 m
|  | 0,215 |  |  | 0.215
| 784 | Malby | [5 empty] | 0 | 0 | 0 | [17 empty] | 0 | 0 | 0
95 | 784402801R00 | Odstranění malby oškrábáním v místnosti H do 3,8 m |  | m2 | 195.36 | 0 | 12 | 0 | 0 | 0 | RTS II / 2024 | 0 |  | 0 | 0 | 0 | 0 | 0 | 0 | 0 | 0 | 0 | 0 | 12 | 0 | 0 | 7 |  |  |  | 0 | 0 | 0 | 784_ | 78_ | _ | 0 | 0 | 0 | 264 | 0 | 0 | 0 | P | 784 |  |  |  | 12 | Odstranění malby oškrábáním v místnosti H do 3,8 m
|  | 145,80 |  |  | 145.8
|  | 49,56 |  |  | 49.56
| RTS komentář: | Položka není určena pro úplné odstranění malby latexové. Položka je určena pro jakýkoliv počet současně oškrábaných vrstev maleb | [47 empty] | Položka není určena pro úplné odstranění malby latexové. Položka je určena pro jakýkoliv počet současně oškrábaných vrstev maleb
96 | 784414301R00 | Penetrace podkladu nátěrem HET A-Grund |  | m2 | 260.44 | 0 | 12 | 0 | 0 | 0 | RTS II / 2024 | 0 |  | 0 | 0 | 0 | 0 | 0 | 0 | 0 | 0 | 0 | 0 | 12 | 0 | 0 | 7 |  |  |  | 0 | 0 | 0 | 784_ | 78_ | _ | 0 | 0 | 0 | 268 | 0 | 0 | 0 | P | 784 |  |  |  | 12 | Penetrace podkladu nátěrem HET A-Grund
|  | 208,96-19,32 | stěny-odpočet obkladů |  | 189.64
|  | 70,8 | strop |  | 70.8
97 | 784442002R00 | Malba disperzní interiérová HET Klasik,výška do 3m |  | m2 | 260.44 | 0 | 12 | 0 | 0 | 0 | RTS II / 2024 | 0 |  | 0 | 0 | 0 | 0 | 0 | 0 | 0 | 0 | 0 | 0 | 12 | 0 | 0 | 7 |  |  |  | 0 | 0 | 0 | 784_ | 78_ | _ | 0 | 0 | 0 | 271 | 0 | 0 | 0 | P | 784 |  |  |  | 12 | Malba disperzní interiérová HET Klasik,výška do 3m
|  | 260,44 |  |  | 260.44
| 90 | Hodinové zúčtovací sazby (HZS) | [5 empty] | 0 | 0 | 0 | [17 empty] | 0 | 0 | 0
98 | 900 R04 | HZS-nepředvídatelné při rekonstrukci |  | h | 24 | 0 | 12 | 0 | 0 | 0 | RTS II / 2024 | 0 |  | 0 | 0 | 0 | 0 | 0 | 0 | 0 | 0 | 0 | 0 | 12 | 0 | 0 | 1 |  |  |  | 0 | 0 | 0 | 90_ | 9_ | _ | 0 | 0 | 0 | 274 | 0 | 0 | 0 | P | 90 |  |  |  | 12 | HZS-nepředvídatelné při rekonstrukci
|  | 24 |  |  | 24
| RTS komentář: | Platnost hodinových zúčtovacích sazeb Hodinovými zúčtovacími sazbami (HZS) se oceňují: a) předběžné obhlídky pracoviště vyžádané objednatelem, b) průzkumné práce na kulturních památkách, sloužící pro získání podkladů k rekonstrukci kulturní památky, c) revize stavebních objektů nebo jejich části, jejichž oprava se oceňuje podle stavebních ceníků, d) práce při havarijních a živelních pohromách prováděné bez projektové dokumentace nebo na základě zjednodušené projektové dokumentace bez rozpočtu, e) práce v rozsahu vymezeném v jednotlivých cenících f) práce prováděné výškovými specialisty a potápěči, g) práce zařazované do hlavy IV souhrnného rozpočtu staveb, prováděné jako součást stavebních objektů, pokud je nelze ocenit položkami stavebních ceníků. Na základě písemné dohody mezi zhotovitele a objednatelem je možno ocenit stavební práce pomocí HZS jde-li o: a) stavební práce prováděné bez projektové dokumentace, b) práce, pro které není ve stavebních cenících položka. Pří použití hodinových zúčtovacích sazeb se oceňuje: a) počet skutečně odpracovaných hodin všech pracovníků včetně času vynaloženého na předběžnou obhlídku pracoviště za účelem zjištění rozsahu prací, objednatelem potvrzených ve stavebním deníku, nebo samostatném dokladu, pokud se stavební deník nevede, b) přímý materiál, c) náklady na provoz stavebních strojů, d) ostatní přímé náklady. Počet odpracovaných hodin jednotlivých pracovníků se zaokrouhlí: a) na půlhodinu, trvá-li práce 30 minut nebo méně, b) na celou hodinu, trvá-li práce více než 30 minut. | [47 empty] | Platnost hodinových zúčtovacích sazeb Hodinovými zúčtovacími sazbami (HZS) se oceňují: a) předběžné obhlídky pracoviště vyžádané objednatelem, b) průzkumné práce na kulturních památkách, sloužící pro získání podkladů k rekonstrukci kulturní památky, c) revize stavebních objektů nebo jejich části, jejichž oprava se oceňuje podle stavebních ceníků, d) práce při havarijních a živelních pohromách prováděné bez projektové dokumentace nebo na základě zjednodušené projektové dokumentace bez rozpočtu, e) práce v rozsahu vymezeném v jednotlivých cenících f) práce prováděné výškovými specialisty a potápěči, g) práce zařazované do hlavy IV souhrnného rozpočtu staveb, prováděné jako součást stavebních objektů, pokud je nelze ocenit položkami stavebních ceníků. Na základě písemné dohody mezi zhotovitele a objednatelem je možno ocenit stavební práce pomocí HZS jde-li o: a) stavební práce prováděné bez projektové dokumentace, b) práce, pro které není ve stavebních cenících položka. Pří použití hodinových zúčtovacích sazeb se oceňuje: a) počet skutečně odpracovaných hodin všech pracovníků včetně času vynaloženého na předběžnou obhlídku pracoviště za účelem zjištění rozsahu prací, objednatelem potvrzených ve stavebním deníku, nebo samostatném dokladu, pokud se stavební deník nevede, b) přímý materiál, c) náklady na provoz stavebních strojů, d) ostatní přímé náklady. Počet odpracovaných hodin jednotlivých pracovníků se zaokrouhlí: a) na půlhodinu, trvá-li práce 30 minut nebo méně, b) na celou hodinu, trvá-li práce více než 30 minut.
| 96 | Bourání konstrukcí | [5 empty] | 0 | 0 | 0 | [17 empty] | 0 | 0 | 0
99 | 968061125R00 | Vyvěšení dřevěných dveřních křídel pl. do 2 m2 |  | kus | 6 | 0 | 12 | 0 | 0 | 0 | RTS II / 2024 | 0 |  | 0 | 0 | 0 | 0 | 0 | 0 | 0 | 0 | 0 | 0 | 12 | 0 | 0 | 1 |  |  |  | 0 | 0 | 0 | 96_ | 9_ | _ | 0 | 0 | 0 | 278 | 0 | 0 | 0 | P | 96 |  |  |  | 12 | Vyvěšení dřevěných dveřních křídel pl. do 2 m2
|  | 6 |  |  | 6
| RTS komentář: | Položka obsahuje náklady na vyvěšení křídel, jejich uložení a zpětné zavěšení po provedených stavebních úpravách. Položka se používá i pro vyvěšení křídel určených k likvidaci | [47 empty] | Položka obsahuje náklady na vyvěšení křídel, jejich uložení a zpětné zavěšení po provedených stavebních úpravách. Položka se používá i pro vyvěšení křídel určených k likvidaci
100 | 968072455R00 | Vybourání kovových dveřních zárubní pl. do 2 m2 |  | m2 | 9.4 | 0 | 12 | 0 | 0 | 0 | RTS II / 2024 | 0 |  | 0 | 0 | 0 | 0 | 0 | 0 | 0 | 0 | 0 | 0 | 12 | 0 | 0 | 1 |  |  |  | 0 | 0 | 0 | 96_ | 9_ | _ | 0 | 0 | 0 | 281 | 0 | 0 | 0 | P | 96 |  |  |  | 12 | Vybourání kovových dveřních zárubní pl. do 2 m2
|  | 1,6*4+1,8+1,2 |  |  | 9.4
| RTS komentář: | V položce není kalkulována manipulace se sutí, která se oceňuje samostatně položkami souboru 979. V položce není zakalkulováno vyvěšení dveřních křídel. Tyto práce se oceňují samostatně položkami souboru 968 06-11.. nebo 07-11.. Vyvěšení křídel. | [47 empty] | V položce není kalkulována manipulace se sutí, která se oceňuje samostatně položkami souboru 979. V položce není zakalkulováno vyvěšení dveřních křídel. Tyto práce se oceňují samostatně položkami souboru 968 06-11.. nebo 07-11.. Vyvěšení křídel.
| 97 | Prorážení otvorů a ostatní bourací práce | [5 empty] | 0 | 0 | 0 | [17 empty] | 0 | 0 | 0
101 | 978013141R00 | Otlučení omítek vnitřních stěn v rozsahu do 30 % |  | m2 | 208.96 | 0 | 12 | 0 | 0 | 0 | RTS II / 2024 | 0 |  | 0 | 0 | 0 | 0 | 0 | 0 | 0 | 0 | 0 | 0 | 12 | 0 | 0 | 1 |  |  |  | 0 | 0 | 0 | 97_ | 9_ | _ | 0 | 0 | 0 | 285 | 0 | 0 | 0 | P | 97 |  |  |  | 12 | Otlučení omítek vnitřních stěn v rozsahu do 30 %
|  | (5,15+5,15+1,2+1,2)*2,69 | 101 |  | 34.163
|  | -(1,8+1,6+1,6+1,6+1,6+1,2) | odpočet otvorů |  | -9.4
|  | (3,57+3,57+2,7+2,7)*2,69 | 102 |  | 33.7326
|  | -1,6 |  |  | -1.6
|  | (2,7+2,7+1,48+1,48)*2,69 | 103 |  | 22.4884
|  | -1,2 |  |  | -1.2
|  | (4,05+4,05+3,3+3,3)*2,69 | 104 |  | 39.543
|  | -1,6 |  |  | -1.6
|  | (3,55+3,55+5,4+5,4)*2,69 | 105 |  | 48.151
|  | -1,6 |  |  | -1.6
|  | (3,55+3,55+5,35+5,35)*2,69 | 106 |  | 47.882
|  | -1,6 |  |  | -1.6
| RTS komentář: | S vyškrabáním spár, s očištěním zdiva. V položce není kalkulována manipulace se sutí, která se oceňuje samostatně položkami souboru 979. | [47 empty] | S vyškrabáním spár, s očištěním zdiva. V položce není kalkulována manipulace se sutí, která se oceňuje samostatně položkami souboru 979.
102 | 978059531R00 | Odsekání vnitřních obkladů stěn nad 2 m2 |  | m2 | 15.52 | 0 | 12 | 0 | 0 | 0 | RTS II / 2024 | 0 |  | 0 | 0 | 0 | 0 | 0 | 0 | 0 | 0 | 0 | 0 | 12 | 0 | 0 | 1 |  |  |  | 0 | 0 | 0 | 97_ | 9_ | _ | 0 | 0 | 0 | 299 | 0 | 0 | 0 | P | 97 |  |  |  | 12 | Odsekání vnitřních obkladů stěn nad 2 m2
|  | (2,7+2,7+1,48+1,48-0,6)*2 | 103 |  | 15.52
| RTS komentář: | V položce není kalkulována manipulace se sutí, která se oceňuje samostatně položkami souboru 979. | [47 empty] | V položce není kalkulována manipulace se sutí, která se oceňuje samostatně položkami souboru 979.
103 | 978011141R00 | Otlučení omítek vnitřních vápenných stropů do 30 % |  | m2 | 67.1 | 0 | 12 | 0 | 0 | 0 | RTS II / 2024 | 0 |  | 0 | 0 | 0 | 0 | 0 | 0 | 0 | 0 | 0 | 0 | 12 | 0 | 0 | 1 |  |  |  | 0 | 0 | 0 | 97_ | 9_ | _ | 0 | 0 | 0 | 302 | 0 | 0 | 0 | P | 97 |  |  |  | 12 | Otlučení omítek vnitřních vápenných stropů do 30 %
|  | 6,2+9,6+13,4+18,9+19 |  |  | 67.1
| RTS komentář: | V položce není kalkulována manipulace se sutí, která se oceňuje samostatně položkami souboru 979. | [47 empty] | V položce není kalkulována manipulace se sutí, která se oceňuje samostatně položkami souboru 979.
| H99 | Ostatní přesuny hmot | [5 empty] | 0 | 0 | 0 | [17 empty] | 0 | 0 | 0
104 | 999281145R00 | Přesun hmot pro opravy a údržbu do v. 6 m, nošením |  | t | 5.677 | 0 | 12 | 0 | 0 | 0 | RTS II / 2024 | 0 |  | 0 | 0 | 0 | 0 | 0 | 0 | 0 | 0 | 0 | 0 | 12 | 0 | 0 | 5 |  |  |  | 0 | 0 | 0 | H99_ | 9_ | _ | 0 | 0 | 0 | 306 | 0 | 0 | 0 | P |  |  |  |  | 12 | Přesun hmot pro opravy a údržbu do v. 6 m, nošením
|  | 0,331+0,040+4,895+0,053+0,358 |  |  | 5.677
| M21 | Elektromontáže | [5 empty] | 0 | 0 | 0 | [17 empty] | 0 | 0 | 0
105 | 210110001RT2 | Spínač nástěnný jednopól.- řaz. 1, obyč.prostředí |  | kus | 6 | 0 | 12 | 0 | 0 | 0 | RTS II / 2024 | 0 |  | 0 | 0 | 0 | 0 | 0 | 0 | 0 | 0 | 0 | 0 | 12 | 0 | 0 | 2 |  |  |  | 0 | 0 | 0 | M21_ | 9_ | _ | 0 | 0 | 0 | 309 | 0 | 0 | 0 | P |  |  |  |  | 12 | Spínač nástěnný jednopól.- řaz. 1, obyč.prostředí
|  | 6 |  |  | 6
| RTS komentář: | design Praktik | [47 empty] | design Praktik
106 | 210110004RT1 | Spínač nástěnný střídavý - řaz. 6, obyč.prostředí |  | kus | 2 | 0 | 12 | 0 | 0 | 0 | RTS II / 2024 | 0 |  | 0 | 0 | 0 | 0 | 0 | 0 | 0 | 0 | 0 | 0 | 12 | 0 | 0 | 2 |  |  |  | 0 | 0 | 0 | M21_ | 9_ | _ | 0 | 0 | 0 | 312 | 0 | 0 | 0 | P |  |  |  |  | 12 | Spínač nástěnný střídavý - řaz. 6, obyč.prostředí
|  | 2 |  |  | 2
| RTS komentář: | design Praktik | [47 empty] | design Praktik
107 | 210110003RT1 | Spínač nástěnný seriový - řaz. 5, obyč.prostředí |  | kus | 1 | 0 | 12 | 0 | 0 | 0 | RTS II / 2024 | 0 |  | 0 | 0 | 0 | 0 | 0 | 0 | 0 | 0 | 0 | 0 | 12 | 0 | 0 | 2 |  |  |  | 0 | 0 | 0 | M21_ | 9_ | _ | 0 | 0 | 0 | 315 | 0 | 0 | 0 | P |  |  |  |  | 12 | Spínač nástěnný seriový - řaz. 5, obyč.prostředí
|  | 1 |  |  | 1
| RTS komentář: | design Prakti | [47 empty] | design Prakti
108 | 210110003RT1 | Spínač nástěnný seriový - řaz. 5, venkovní.prostředí |  | kus | 1 | 0 | 12 | 0 | 0 | 0 | RTS II / 2024 | 0 |  | 0 | 0 | 0 | 0 | 0 | 0 | 0 | 0 | 0 | 0 | 12 | 0 | 0 | 2 |  |  |  | 0 | 0 | 0 | M21_ | 9_ | _ | 0 | 0 | 0 | 318 | 0 | 0 | 0 | P |  |  |  |  | 12 | Spínač nástěnný seriový - řaz. 5, venkovní.prostředí
|  | 1 |  |  | 1
| RTS komentář: | design Praktik | [47 empty] | design Praktik
109 | 210111011RT6 | Zásuvka domovní zapuštěná - provedení 2P+PE |  | kus | 6 | 0 | 12 | 0 | 0 | 0 | RTS II / 2024 | 0 |  | 0 | 0 | 0 | 0 | 0 | 0 | 0 | 0 | 0 | 0 | 12 | 0 | 0 | 2 |  |  |  | 0 | 0 | 0 | M21_ | 9_ | _ | 0 | 0 | 0 | 321 | 0 | 0 | 0 | P |  |  |  |  | 12 | Zásuvka domovní zapuštěná - provedení 2P+PE
|  | 6 |  |  | 6
| RTS komentář: | série Tango | [47 empty] | série Tango
110 | 210111014RT6 | Dvojzásuvka domovní dvoj zapuštěná - provedení 2x (2P+PE) |  | kus | 11 | 0 | 12 | 0 | 0 | 0 | RTS II / 2024 | 0 |  | 0 | 0 | 0 | 0 | 0 | 0 | 0 | 0 | 0 | 0 | 12 | 0 | 0 | 2 |  |  |  | 0 | 0 | 0 | M21_ | 9_ | _ | 0 | 0 | 0 | 324 | 0 | 0 | 0 | P |  |  |  |  | 12 | Dvojzásuvka domovní dvoj zapuštěná - provedení 2x (2P+PE)
|  | 11 |  |  | 11
| RTS komentář: | série Tango | [47 empty] | série Tango
111 | 210112581R00 | Prostorový termostat digitální |  | kus | 1 | 0 | 12 | 0 | 0 | 0 | RTS II / 2024 | 0 |  | 0 | 0 | 0 | 0 | 0 | 0 | 0 | 0 | 0 | 0 | 12 | 0 | 0 | 2 |  |  |  | 0 | 0 | 0 | M21_ | 9_ | _ | 0 | 0 | 0 | 327 | 0 | 0 | 0 | P |  |  |  |  | 12 | Prostorový termostat digitální
|  | 1 |  |  | 1
112 | 210111053R00 | RS-1 včetně výstroje |  | soub | 1 | 0 | 12 | 0 | 0 | 0 | RTS II / 2024 | 0 |  | 0 | 0 | 0 | 0 | 0 | 0 | 0 | 0 | 0 | 0 | 12 | 0 | 0 | 2 |  |  |  | 0 | 0 | 0 | M21_ | 9_ | _ | 0 | 0 | 0 | 329 | 0 | 0 | 0 | P |  |  |  |  | 12 | RS-1 včetně výstroje
|  | 1 |  |  | 1
113 | 210010005RU2 | Čidlo pohybu |  | kus | 2 | 0 | 12 | 0 | 0 | 0 | RTS II / 2024 | 0 |  | 0 | 0 | 0 | 0 | 0 | 0 | 0 | 0 | 0 | 0 | 12 | 0 | 0 | 2 |  |  |  | 0 | 0 | 0 | M21_ | 9_ | _ | 0 | 0 | 0 | 331 | 0 | 0 | 0 | P |  |  |  |  | 12 | Čidlo pohybu
|  | 2 |  |  | 2
114 | 210800105RT1 | Kabel CYKY 750 V 3C x1,5 mm2 uložený pod omítkou |  | m | 100 | 0 | 12 | 0 | 0 | 0 | RTS II / 2024 | 0 |  | 0 | 0 | 0 | 0 | 0 | 0 | 0 | 0 | 0 | 0 | 12 | 0 | 0 | 2 |  |  |  | 0 | 0 | 0 | M21_ | 9_ | _ | 0 | 0 | 0 | 333 | 0 | 0 | 0 | P |  |  |  |  | 12 | Kabel CYKY 750 V 3C x1,5 mm2 uložený pod omítkou
|  | 100 |  |  | 100
115 | 210800117RT1 | Kabel CYKY 750 V 5Cx4 mm2 uložený pod omítkou |  | m | 28 | 0 | 12 | 0 | 0 | 0 | RTS II / 2024 | 0 |  | 0 | 0 | 0 | 0 | 0 | 0 | 0 | 0 | 0 | 0 | 12 | 0 | 0 | 2 |  |  |  | 0 | 0 | 0 | M21_ | 9_ | _ | 0 | 0 | 0 | 335 | 0 | 0 | 0 | P |  |  |  |  | 12 | Kabel CYKY 750 V 5Cx4 mm2 uložený pod omítkou
|  | 28 |  |  | 28
116 | 210800106RT1 | Kabel CYKY 750 V 3x2,5 mm2 uložený pod omítkou |  | m | 120 | 0 | 12 | 0 | 0 | 0 | RTS II / 2024 | 0 |  | 0 | 0 | 0 | 0 | 0 | 0 | 0 | 0 | 0 | 0 | 12 | 0 | 0 | 2 |  |  |  | 0 | 0 | 0 | M21_ | 9_ | _ | 0 | 0 | 0 | 337 | 0 | 0 | 0 | P |  |  |  |  | 12 | Kabel CYKY 750 V 3x2,5 mm2 uložený pod omítkou
|  | 120 |  |  | 120
117 | 210800115RT1 | Kabel CYKY 750 V 5Cx1,5 mm2 uložený pod omítkou |  | m | 50 | 0 | 12 | 0 | 0 | 0 | RTS II / 2024 | 0 |  | 0 | 0 | 0 | 0 | 0 | 0 | 0 | 0 | 0 | 0 | 12 | 0 | 0 | 2 |  |  |  | 0 | 0 | 0 | M21_ | 9_ | _ | 0 | 0 | 0 | 339 | 0 | 0 | 0 | P |  |  |  |  | 12 | Kabel CYKY 750 V 5Cx1,5 mm2 uložený pod omítkou
|  | 50 |  |  | 50
118 | 210800116RT1 | Kabel CYKY 750 V 5Cx2,5 mm2 uložený pod omítkou |  | m | 12 | 0 | 12 | 0 | 0 | 0 | RTS II / 2024 | 0 |  | 0 | 0 | 0 | 0 | 0 | 0 | 0 | 0 | 0 | 0 | 12 | 0 | 0 | 2 |  |  |  | 0 | 0 | 0 | M21_ | 9_ | _ | 0 | 0 | 0 | 341 | 0 | 0 | 0 | P |  |  |  |  | 12 | Kabel CYKY 750 V 5Cx2,5 mm2 uložený pod omítkou
|  | 12 |  |  | 12
119 | 210800133RT1 | Kabel CYKY 750 V 4x10 mm2 pod omítkou stropu |  | m | 3.2 | 0 | 12 | 0 | 0 | 0 | RTS II / 2024 | 0 |  | 0 | 0 | 0 | 0 | 0 | 0 | 0 | 0 | 0 | 0 | 12 | 0 | 0 | 2 |  |  |  | 0 | 0 | 0 | M21_ | 9_ | _ | 0 | 0 | 0 | 343 | 0 | 0 | 0 | P |  |  |  |  | 12 | Kabel CYKY 750 V 4x10 mm2 pod omítkou stropu
|  | 3,2 |  |  | 3.2
120 | 210800606RT1 | Vodič nn a vn CYA 6 mm2 pod omítku |  | m | 12 | 0 | 12 | 0 | 0 | 0 | RTS II / 2024 | 0 |  | 0 | 0 | 0 | 0 | 0 | 0 | 0 | 0 | 0 | 0 | 12 | 0 | 0 | 2 |  |  |  | 0 | 0 | 0 | M21_ | 9_ | _ | 0 | 0 | 0 | 345 | 0 | 0 | 0 | P |  |  |  |  | 12 | Vodič nn a vn CYA 6 mm2 pod omítku
|  | 12 |  |  | 12
121 | 212810010RAC | Přípoková skříň SS100 komplet |  | soub | 1 | 0 | 12 | 0 | 0 | 0 | RTS II / 2024 | 0 |  | 0 | 0 | 0 | 0 | 0 | 0 | 0 | 0 | 0 | 0 | 12 | 0 | 0 | 2 |  |  |  | 0 | 0 | 0 | M21_ | 9_ | _ | 0 | 0 | 0 | 347 | 0 | 0 | 0 | P |  |  |  |  | 12 | Přípoková skříň SS100 komplet
|  | 1 |  |  | 1
122 | 210010301RT1 | Krabice přístrojová KP, bez zapojení, kruhová |  | kus | 27 | 0 | 12 | 0 | 0 | 0 | RTS II / 2024 | 0 |  | 0 | 0 | 0 | 0 | 0 | 0 | 0 | 0 | 0 | 0 | 12 | 0 | 0 | 2 |  |  |  | 0 | 0 | 0 | M21_ | 9_ | _ | 0 | 0 | 0 | 349 | 0 | 0 | 0 | P |  |  |  |  | 12 | Krabice přístrojová KP, bez zapojení, kruhová
|  | 27 |  |  | 27
| RTS komentář: | Montáž do připraveného lůžka. Zhotovení otvorů pro trubky, nebo vodiče. Bez zapojení. | [47 empty] | Montáž do připraveného lůžka. Zhotovení otvorů pro trubky, nebo vodiče. Bez zapojení.
123 | 210010311RT1 | Krabice univerzální KU, bez zapojení, kruhová |  | kus | 6 | 0 | 12 | 0 | 0 | 0 | RTS II / 2024 | 0 |  | 0 | 0 | 0 | 0 | 0 | 0 | 0 | 0 | 0 | 0 | 12 | 0 | 0 | 2 |  |  |  | 0 | 0 | 0 | M21_ | 9_ | _ | 0 | 0 | 0 | 352 | 0 | 0 | 0 | P |  |  |  |  | 12 | Krabice univerzální KU, bez zapojení, kruhová
|  | 6 |  |  | 6
| RTS komentář: | Montáž do připraveného lůžka. Zhotovení otvorů pro trubky, nebo vodiče, zavíčkování. Bez zapojení. | [47 empty] | Montáž do připraveného lůžka. Zhotovení otvorů pro trubky, nebo vodiče, zavíčkování. Bez zapojení.
124 | 210010311RT3 | Krabice univerzální KU, bez zapojení, kruhová |  | kus | 4 | 0 | 12 | 0 | 0 | 0 | RTS II / 2024 | 0 |  | 0 | 0 | 0 | 0 | 0 | 0 | 0 | 0 | 0 | 0 | 12 | 0 | 0 | 2 |  |  |  | 0 | 0 | 0 | M21_ | 9_ | _ | 0 | 0 | 0 | 355 | 0 | 0 | 0 | P |  |  |  |  | 12 | Krabice univerzální KU, bez zapojení, kruhová
|  | 4 |  |  | 4
| RTS komentář: | Montáž do připraveného lůžka. Zhotovení otvorů pro trubky, nebo vodiče. Bez zapojení. | [47 empty] | Montáž do připraveného lůžka. Zhotovení otvorů pro trubky, nebo vodiče. Bez zapojení.
125 | 210800608RT1 | Vodič nn a vn CYA 16 mm2 pod omítku |  | m | 6 | 0 | 12 | 0 | 0 | 0 | RTS II / 2024 | 0 |  | 0 | 0 | 0 | 0 | 0 | 0 | 0 | 0 | 0 | 0 | 12 | 0 | 0 | 2 |  |  |  | 0 | 0 | 0 | M21_ | 9_ | _ | 0 | 0 | 0 | 358 | 0 | 0 | 0 | P |  |  |  |  | 12 | Vodič nn a vn CYA 16 mm2 pod omítku
|  | 6 |  |  | 6
126 | 210010312RT1 | Krabice odbočná KO 97, bez zapojení, kruhová |  | kus | 2 | 0 | 12 | 0 | 0 | 0 | RTS II / 2024 | 0 |  | 0 | 0 | 0 | 0 | 0 | 0 | 0 | 0 | 0 | 0 | 12 | 0 | 0 | 2 |  |  |  | 0 | 0 | 0 | M21_ | 9_ | _ | 0 | 0 | 0 | 360 | 0 | 0 | 0 | P |  |  |  |  | 12 | Krabice odbočná KO 97, bez zapojení, kruhová
|  | 2 |  |  | 2
| RTS komentář: | Montáž do připraveného lůžka. Zhotovení otvorů pro trubky, nebo vodiče, zavíčkování. Bez svorek a zapojení. | [47 empty] | Montáž do připraveného lůžka. Zhotovení otvorů pro trubky, nebo vodiče, zavíčkování. Bez svorek a zapojení.
127 | 212190002XX | Detektor kouře |  | kus | 1 | 0 | 12 | 0 | 0 | 0 | RTS II / 2022 | 0 |  | 0 | 0 | 0 | 0 | 0 | 0 | 0 | 0 | 0 | 0 | 12 | 0 | 0 | 2 |  |  |  | 0 | 0 | 0 | M21_ | 9_ | _ | 0 | 0 | 0 | 363 | 0 | 0 | 0 | P |  |  |  |  | 12 | Detektor kouře
|  | 1 |  |  | 1
128 | 210111062RT1 | Přístrojová spojka |  | kus | 6 | 0 | 12 | 0 | 0 | 0 | RTS II / 2022 | 0 |  | 0 | 0 | 0 | 0 | 0 | 0 | 0 | 0 | 0 | 0 | 12 | 0 | 0 | 2 |  |  |  | 0 | 0 | 0 | M21_ | 9_ | _ | 0 | 0 | 0 | 365 | 0 | 0 | 0 | P |  |  |  |  | 12 | Přístrojová spojka
|  | 6 |  |  | 6
129 | 210220321RT1 | Svorka na potrubí Bernard, včetně Cu pásku |  | kus | 4 | 0 | 12 | 0 | 0 | 0 | RTS II / 2024 | 0 |  | 0 | 0 | 0 | 0 | 0 | 0 | 0 | 0 | 0 | 0 | 12 | 0 | 0 | 2 |  |  |  | 0 | 0 | 0 | M21_ | 9_ | _ | 0 | 0 | 0 | 367 | 0 | 0 | 0 | P |  |  |  |  | 12 | Svorka na potrubí Bernard, včetně Cu pásku
|  | 4 |  |  | 4
130 | 222730008R00 | Hlavní ochranná přípojnice |  | kus | 1 | 0 | 12 | 0 | 0 | 0 | RTS II / 2024 | 0 |  | 0 | 0 | 0 | 0 | 0 | 0 | 0 | 0 | 0 | 0 | 12 | 0 | 0 | 2 |  |  |  | 0 | 0 | 0 | M21_ | 9_ | _ | 0 | 0 | 0 | 369 | 0 | 0 | 0 | P |  |  |  |  | 12 | Hlavní ochranná přípojnice
|  | 1 |  |  | 1
131 | 210102228R00 | Sporáková kombinace |  | kus | 1 | 0 | 12 | 0 | 0 | 0 | RTS II / 2024 | 0 |  | 0 | 0 | 0 | 0 | 0 | 0 | 0 | 0 | 0 | 0 | 12 | 0 | 0 | 2 |  |  |  | 0 | 0 | 0 | M21_ | 9_ | _ | 0 | 0 | 0 | 371 | 0 | 0 | 0 | P |  |  |  |  | 12 | Sporáková kombinace
|  | 1 |  |  | 1
132 | 905 R01 | Hzs-revize provoz.souboru a st.obj. |  | h | 8 | 0 | 12 | 0 | 0 | 0 | RTS II / 2024 | 0 |  | 0 | 0 | 0 | 0 | 0 | 0 | 0 | 0 | 0 | 0 | 12 | 0 | 0 | 1 |  |  |  | 0 | 0 | 0 | M21_ | 9_ | _ | 0 | 0 | 0 | 373 | 0 | 0 | 0 | P |  |  |  |  | 12 | Hzs-revize provoz.souboru a st.obj.
|  | 8 |  |  | 8
| RTS komentář: | Platnost hodinových zúčtovacích sazeb Hodinovými zúčtovacími sazbami (HZS) se oceňují: a) předběžné obhlídky pracoviště vyžádané objednatelem, b) průzkumné práce na kulturních památkách, sloužící pro získání podkladů k rekonstrukci kulturní památky, c) revize stavebních objektů nebo jejich části, jejichž oprava se oceňuje podle stavebních ceníků, d) práce při havarijních a živelních pohromách prováděné bez projektové dokumentace nebo na základě zjednodušené projektové dokumentace bez rozpočtu, e) práce v rozsahu vymezeném v jednotlivých cenících f) práce prováděné výškovými specialisty a potápěči, g) práce zařazované do hlavy IV souhrnného rozpočtu staveb, prováděné jako součást stavebních objektů, pokud je nelze ocenit položkami stavebních ceníků. Na základě písemné dohody mezi zhotovitele a objednatelem je možno ocenit stavební práce pomocí HZS jde-li o: a) stavební práce prováděné bez projektové dokumentace, b) práce, pro které není ve stavebních cenících položka. Pří použití hodinových zúčtovacích sazeb se oceňuje: a) počet skutečně odpracovaných hodin všech pracovníků včetně času vynaloženého na předběžnou obhlídku pracoviště za účelem zjištění rozsahu prací, objednatelem potvrzených ve stavebním deníku, nebo samostatném dokladu, pokud se stavební deník nevede, b) přímý materiál, c) náklady na provoz stavebních strojů, d) ostatní přímé náklady. Počet odpracovaných hodin jednotlivých pracovníků se zaokrouhlí: a) na půlhodinu, trvá-li práce 30 minut nebo méně, b) na celou hodinu, trvá-li práce více než 30 minut. | [47 empty] | Platnost hodinových zúčtovacích sazeb Hodinovými zúčtovacími sazbami (HZS) se oceňují: a) předběžné obhlídky pracoviště vyžádané objednatelem, b) průzkumné práce na kulturních památkách, sloužící pro získání podkladů k rekonstrukci kulturní památky, c) revize stavebních objektů nebo jejich části, jejichž oprava se oceňuje podle stavebních ceníků, d) práce při havarijních a živelních pohromách prováděné bez projektové dokumentace nebo na základě zjednodušené projektové dokumentace bez rozpočtu, e) práce v rozsahu vymezeném v jednotlivých cenících f) práce prováděné výškovými specialisty a potápěči, g) práce zařazované do hlavy IV souhrnného rozpočtu staveb, prováděné jako součást stavebních objektů, pokud je nelze ocenit položkami stavebních ceníků. Na základě písemné dohody mezi zhotovitele a objednatelem je možno ocenit stavební práce pomocí HZS jde-li o: a) stavební práce prováděné bez projektové dokumentace, b) práce, pro které není ve stavebních cenících položka. Pří použití hodinových zúčtovacích sazeb se oceňuje: a) počet skutečně odpracovaných hodin všech pracovníků včetně času vynaloženého na předběžnou obhlídku pracoviště za účelem zjištění rozsahu prací, objednatelem potvrzených ve stavebním deníku, nebo samostatném dokladu, pokud se stavební deník nevede, b) přímý materiál, c) náklady na provoz stavebních strojů, d) ostatní přímé náklady. Počet odpracovaných hodin jednotlivých pracovníků se zaokrouhlí: a) na půlhodinu, trvá-li práce 30 minut nebo méně, b) na celou hodinu, trvá-li práce více než 30 minut.
133 | 141 R00 | Přirážka za podružný materiál M 21, M 22 |  | soub | 1 | 0 | 12 | 0 | 0 | 0 | RTS II / 2024 | 0 |  | 0 | 0 | 0 | 0 | 0 | 0 | 0 | 0 | 0 | 0 | 12 | 0 | 0 | 2 |  |  |  | 0 | 0 | 0 | M21_ | 9_ | _ | 0 | 0 | 0 | 376 | 0 | 0 | 0 | P |  |  |  |  | 12 | Přirážka za podružný materiál M 21, M 22
|  | 1 |  |  | 1
| RTS komentář: | Procentní sazba z hodnoty nosného materiálu. | [47 empty] | Procentní sazba z hodnoty nosného materiálu.
134 | 204 R00 | Zednické výpomoci M 21 podle čl.13-5b |  | soub | 1 | 0 | 12 | 0 | 0 | 0 | RTS II / 2024 | 0 |  | 0 | 0 | 0 | 0 | 0 | 0 | 0 | 0 | 0 | 0 | 12 | 0 | 0 | 2 |  |  |  | 0 | 0 | 0 | M21_ | 9_ | _ | 0 | 0 | 0 | 379 | 0 | 0 | 0 | P |  |  |  |  | 12 | Zednické výpomoci M 21 podle čl.13-5b
|  | 1 |  |  | 1
| RTS komentář: | Přirážka je určena k ocenění přidružených výkonů a podílu prací jiných profesí při oceňování podle - ceníku M 21 (včetně R-položek) těchto prací: a) provozní rozvody ve stavebních objektech (např. objekty oboru 803 - budovy pro bydlení, oboru 801-budovy, občanská výstavba apod.) b) hromosvody c) uzemnění v zemi (vně i uvnitř budovy). Touto přirážkou jsou kryty náklady na: a) vynechání nebo vysekání rýh, kapes a prostupů pro rozvody a upevňovací prvky (špalíky, latě, objímky, závěsy, konzoly) do velikostí: rýhy o průřezu 3x3 až 7x3 cm, kapsy pro špalíky a krabice do 7x7x5 cm, prostupy průřezu do 0,01 m2; ve zdivu cihelném, nebo ve zdivu z tvárnic a to i když nejsou zakresleny v projektu b) zaplnění nebo zazdění rýh, kapes, jejichž kubatura se neodečítá od kubatury zdiva (zaplnění nebo zazdění rýh, kapes, jejichž kubatura se odečítá od kubatury zdiva se rozpočtuje samostatnými položkami) c) dodání, osazení, zazdění, zabetonování a zalití špalíků a latí d) dodání, osazení, zabetonování a zalití objímek, závěsů a konzol e) vynechání nebo vysekání nik pro rozvaděče a pro stoupací, průchozí a jiné manipulační skříně f) osazení, zazdění nebo zabetonování stoupacích, průchozích a jiných manipulačních skříní g) zazdění nebo zabetonování prostupů ve zdech a stropech. Základnu pro použití sazeb tvoří náklady určené pomocí ceníkových položek, popř. R-položek vč. nosného a podružného materiálu. Pokud je potřeba připevňovat prvky nastřelováním nebo pomocí hmoždinek, rozpočtují se podle ceníku 801-1 a 801-4. | [47 empty] | Přirážka je určena k ocenění přidružených výkonů a podílu prací jiných profesí při oceňování podle - ceníku M 21 (včetně R-položek) těchto prací: a) provozní rozvody ve stavebních objektech (např. objekty oboru 803 - budovy pro bydlení, oboru 801-budovy, občanská výstavba apod.) b) hromosvody c) uzemnění v zemi (vně i uvnitř budovy). Touto přirážkou jsou kryty náklady na: a) vynechání nebo vysekání rýh, kapes a prostupů pro rozvody a upevňovací prvky (špalíky, latě, objímky, závěsy, konzoly) do velikostí: rýhy o průřezu 3x3 až 7x3 cm, kapsy pro špalíky a krabice do 7x7x5 cm, prostupy průřezu do 0,01 m2; ve zdivu cihelném, nebo ve zdivu z tvárnic a to i když nejsou zakresleny v projektu b) zaplnění nebo zazdění rýh, kapes, jejichž kubatura se neodečítá od kubatury zdiva (zaplnění nebo zazdění rýh, kapes, jejichž kubatura se odečítá od kubatury zdiva se rozpočtuje samostatnými položkami) c) dodání, osazení, zazdění, zabetonování a zalití špalíků a latí d) dodání, osazení, zabetonování a zalití objímek, závěsů a konzol e) vynechání nebo vysekání nik pro rozvaděče a pro stoupací, průchozí a jiné manipulační skříně f) osazení, zazdění nebo zabetonování stoupacích, průchozích a jiných manipulačních skříní g) zazdění nebo zabetonování prostupů ve zdech a stropech. Základnu pro použití sazeb tvoří náklady určené pomocí ceníkových položek, popř. R-položek vč. nosného a podružného materiálu. Pokud je potřeba připevňovat prvky nastřelováním nebo pomocí hmoždinek, rozpočtují se podle ceníku 801-1 a 801-4.
135 | 650052631R00 | Montáž zásuvky nástěnné televize včetně dodávky |  | kus | 2 | 0 | 12 | 0 | 0 | 0 | RTS II / 2024 | 0 |  | 0 | 0 | 0 | 0 | 0 | 0 | 0 | 0 | 0 | 0 | 12 | 0 | 0 | 2 |  |  |  | 0 | 0 | 0 | M21_ | 9_ | _ | 0 | 0 | 0 | 382 | 0 | 0 | 0 | P |  |  |  |  | 12 | Montáž zásuvky nástěnné televize včetně dodávky
|  | 2 |  |  | 2
136 | 650052631R00 | Montáž zásuvky nástěnné pro počítač s dodávkou |  | kus | 2 | 0 | 12 | 0 | 0 | 0 | RTS II / 2024 | 0 |  | 0 | 0 | 0 | 0 | 0 | 0 | 0 | 0 | 0 | 0 | 12 | 0 | 0 | 2 |  |  |  | 0 | 0 | 0 | M21_ | 9_ | _ | 0 | 0 | 0 | 384 | 0 | 0 | 0 | P |  |  |  |  | 12 | Montáž zásuvky nástěnné pro počítač s dodávkou
|  | 2 |  |  | 2
137 | 650101171R00 | Montáž a dodávka žárovkového svítidla nástěnného přisazeného |  | kus | 1 | 0 | 12 | 0 | 0 | 0 | RTS II / 2024 | 0 |  | 0 | 0 | 0 | 0 | 0 | 0 | 0 | 0 | 0 | 0 | 12 | 0 | 0 | 2 |  |  |  | 0 | 0 | 0 | M21_ | 9_ | _ | 0 | 0 | 0 | 386 | 0 | 0 | 0 | P |  |  |  |  | 12 | Montáž a dodávka žárovkového svítidla nástěnného přisazeného
|  | 1 |  |  | 1
138 | 650101121R00 | Montáž a dodávka žárovkového svítidla stropního přisazeného |  | kus | 7 | 0 | 12 | 0 | 0 | 0 | RTS II / 2024 | 0 |  | 0 | 0 | 0 | 0 | 0 | 0 | 0 | 0 | 0 | 0 | 12 | 0 | 0 | 2 |  |  |  | 0 | 0 | 0 | M21_ | 9_ | _ | 0 | 0 | 0 | 388 | 0 | 0 | 0 | P |  |  |  |  | 12 | Montáž a dodávka žárovkového svítidla stropního přisazeného
|  | 7 |  |  | 7
| S | Přesuny sutí | [5 empty] | 0 | 0 | 0 | [17 empty] | 0 | 0 | 0
139 | 979082111R00 | Vnitrostaveništní doprava suti do 10 m |  | t | 6.157 | 0 | 12 | 0 | 0 | 0 | RTS II / 2024 | 0 |  | 0 | 0 | 0 | 0 | 0 | 0 | 0 | 0 | 0 | 0 | 12 | 0 | 0 | 5 |  |  |  | 0 | 0 | 0 | S_ | 9_ | _ | 0 | 0 | 0 | 391 | 0 | 0 | 0 | P |  |  |  |  | 12 | Vnitrostaveništní doprava suti do 10 m
|  | 1,616+0,725+3,816 |  |  | 6.157
| RTS komentář: | Včetně případného složení na staveništní deponii | [47 empty] | Včetně případného složení na staveništní deponii
140 | 979083117R00 | Vodorovné přemístění suti na skládku do 6000 m |  | t | 6.157 | 0 | 12 | 0 | 0 | 0 | RTS II / 2024 | 0 |  | 0 | 0 | 0 | 0 | 0 | 0 | 0 | 0 | 0 | 0 | 12 | 0 | 0 | 5 |  |  |  | 0 | 0 | 0 | S_ | 9_ | _ | 0 | 0 | 0 | 394 | 0 | 0 | 0 | P |  |  |  |  | 12 | Vodorovné přemístění suti na skládku do 6000 m
|  | 6,157 |  |  | 6.157
| RTS komentář: | Pro volbu položky je rozhodující dopravní vzdálenost těžiště skládky a půdorysné plochy objektu. V položce jsou zakalkulovány i náklady na naložení suti na dopravní prostředek a složení | [47 empty] | Pro volbu položky je rozhodující dopravní vzdálenost těžiště skládky a půdorysné plochy objektu. V položce jsou zakalkulovány i náklady na naložení suti na dopravní prostředek a složení
141 | 979086112R00 | Nakládání nebo překládání suti a vybouraných hmot |  | t | 6.157 | 0 | 12 | 0 | 0 | 0 | RTS II / 2024 | 0 |  | 0 | 0 | 0 | 0 | 0 | 0 | 0 | 0 | 0 | 0 | 12 | 0 | 0 | 5 |  |  |  | 0 | 0 | 0 | S_ | 9_ | _ | 0 | 0 | 0 | 397 | 0 | 0 | 0 | P |  |  |  |  | 12 | Nakládání nebo překládání suti a vybouraných hmot
|  | 6,157 |  |  | 6.157
142 | 979990105R00 | Poplatek za skládku suti - cihelné výrobky, skupina odpadu 170102 |  | t | 4.541 | 0 | 12 | 0 | 0 | 0 | RTS I / 2022 | 0 |  | 0 | 0 | 0 | 0 | 0 | 0 | 0 | 0 | 0 | 0 | 12 | 0 | 0 | 5 |  |  |  | 0 | 0 | 0 | S_ | 9_ | _ | 0 | 0 | 0 | 399 | 0 | 0 | 0 | P |  |  |  |  | 12 | Poplatek za skládku suti - cihelné výrobky, skupina odpadu 170102
|  | 0,725+3,816 |  |  | 4.541
| RTS komentář: | Střešní krytina, cihly, obklady atd. | [47 empty] | Střešní krytina, cihly, obklady atd.
143 | 979990161R00 | Poplatek za likvidaci (spalovna) - dřevo, skupina odpadu 170201 |  | t | 1.616 | 0 | 12 | 0 | 0 | 0 | RTS II / 2024 | 0 |  | 0 | 0 | 0 | 0 | 0 | 0 | 0 | 0 | 0 | 0 | 12 | 0 | 0 | 5 |  |  |  | 0 | 0 | 0 | S_ | 9_ | _ | 0 | 0 | 0 | 402 | 0 | 0 | 0 | P |  |  |  |  | 12 | Poplatek za likvidaci (spalovna) - dřevo, skupina odpadu 170201
|  | 1,616 |  |  | 1.616
| VORN | Vedlejší a ostatní rozpočtové náklady | [5 empty] | 0 | 0 | 0
| 03VRN | Zařízení staveniště | [5 empty] | 0 | 0 | 0 | [17 empty] | 0 | 0 | 0
144 | 030001VRN | Zařízení staveniště |  | % | 2 | 0 | 12 | 0 | 0 | 0 |  | 0 |  | 0 | 0 | 0 | 0 | 0 | 0 | 0 | 0 | 0 | 0 | 12 | 0 | 0 | 99 |  |  |  | 0 | 0 | 0 | 03VRN_ | Â _ | _ | 0 | 0 | 0 | 406 | 0 | 0 | 0 | P |  | 0 |  |  | 12 | Zařízení staveniště
|  | 2 | ze záladních rozpočtových nákladů |  | 2
| 04VRN | Inženýrské činnosti | [5 empty] | 0 | 0 | 0 | [17 empty] | 0 | 0 | 0
145 | 045002VRN | Náklady na soutěž, kompletaci a koordinaci |  | Soubor | 1 | 0 | 12 | 0 | 0 | 0 |  | 0 |  | 0 | 0 | 0 | 0 | 0 | 0 | 0 | 0 | 0 | 0 | 12 | 0 | 0 | 99 |  |  |  | 0 | 0 | 0 | 04VRN_ | Â _ | _ | 0 | 0 | 0 | 409 | 0 | 0 | 0 | P |  |  | 0 |  | 12 | Náklady na soutěž, kompletaci a koordinaci
|  | 1 |  |  | 1
| 05VRN | Finanční náklady | [5 empty] | 0 | 0 | 0 | [17 empty] | 0 | 0 | 0
146 | 051002VRN | Pojištění |  | Soubor | 1 | 0 | 12 | 0 | 0 | 0 |  | 0 |  | 0 | 0 | 0 | 0 | 0 | 0 | 0 | 0 | 0 | 0 | 12 | 0 | 0 | 99 |  |  |  | 0 | 0 | 0 | 05VRN_ | Â _ | _ | 0 | 0 | 0 | 412 | 0 | 0 | 0 | P |  |  |  | 0 | 12 | Pojištění
|  | 1 |  |  | 1
[8 empty] | Celkem: |  | 0
Poznámka:

## Stavební rozpočet - součet
Slepý stavební rozpočet - rekapitulace
Název stavby: | UDRŽOVACÍ PRÁCE | Doba výstavby: |  | Objednatel: | MĚSTO ČESKÁ LÍPA
Druh stavby: | NA BYTU 1.N.P. | Začátek výstavby: |  | Projektant: | ING.MARTIN PLESCHINGER
Lokalita: | ČESKÁ LÍPA,UL.5.KVĚTNA 1582 | Konec výstavby: |  | Zhotovitel: | BUDE VYBRÁN
Zpracoval: | IIČVDF | Zpracováno dne: | 03.02.2025 | Zpracováno dne: | 03.02.2025
Kód | Zkrácený popis |  | Náklady (Kč) - dodávka | Náklady (Kč) - Montáž | Náklady (Kč) - celkem
31 | Zdi podpěrné a volné |  | 0 | 0 | 0 | T | 0
41 | Stropy a stropní konstrukce (pro pozemní stavby) |  | 0 | 0 | 0 | T | 0
61 | Úprava povrchů vnitřní |  | 0 | 0 | 0 | T | 0
63 | Podlahy a podlahové konstrukce |  | 0 | 0 | 0 | T | 0
64 | Výplně otvorů |  | 0 | 0 | 0 | T | 0
711 | Izolace proti vodě |  | 0 | 0 | 0 | T | 0
721 | Vnitřní kanalizace |  | 0 | 0 | 0 | T | 0
722 | Vnitřní vodovod |  | 0 | 0 | 0 | T | 0
723 | Vnitřní plynovod |  | 0 | 0 | 0 | T | 0
725 | Zařizovací předměty |  | 0 | 0 | 0 | T | 0
728 | Vzduchotechnika |  | 0 | 0 | 0 | T | 0
731 | Kotelny |  | 0 | 0 | 0 | T | 0
732 | Strojovny |  | 0 | 0 | 0 | T | 0
733 | Rozvod potrubí |  | 0 | 0 | 0 | T | 0
734 | Armatury |  | 0 | 0 | 0 | T | 0
735 | Otopná tělesa |  | 0 | 0 | 0 | T | 0
762 | Konstrukce tesařské |  | 0 | 0 | 0 | T | 0
766 | Konstrukce truhlářské |  | 0 | 0 | 0 | T | 0
771 | Podlahy z dlaždic |  | 0 | 0 | 0 | T | 0
776 | Podlahy povlakové |  | 0 | 0 | 0 | T | 0
781 | Obklady (keramické) |  | 0 | 0 | 0 | T | 0
784 | Malby |  | 0 | 0 | 0 | T | 0
90 | Hodinové zúčtovací sazby (HZS) |  | 0 | 0 | 0 | T | 0
96 | Bourání konstrukcí |  | 0 | 0 | 0 | T | 0
97 | Prorážení otvorů a ostatní bourací práce |  | 0 | 0 | 0 | T | 0
H99 | Ostatní přesuny hmot |  | 0 | 0 | 0 | T | 0
M21 | Elektromontáže |  | 0 | 0 | 0 | T | 0
S | Přesuny sutí |  | 0 | 0 | 0 | T | 0
VORN | Vedlejší a ostatní rozpočtové náklady |  | 0 | 0 | 0 | F | 0
03VRN | Zařízení staveniště |  | 0 | 0 | 0 | T | 0
04VRN | Inženýrské činnosti |  | 0 | 0 | 0 | T | 0
05VRN | Finanční náklady |  | 0 | 0 | 0 | T | 0
|  |  |  | Celkem: | 0

## Krycí list rozpočtu
Krycí list slepého rozpočtu
Název stavby: |  | UDRŽOVACÍ PRÁCE |  | Objednatel: | MĚSTO ČESKÁ LÍPA |  | IČO/DIČ:
Druh stavby: |  | NA BYTU 1.N.P. |  | Projektant: | ING.MARTIN PLESCHINGER |  | IČO/DIČ:
Lokalita: |  | ČESKÁ LÍPA,UL.5.KVĚTNA 1582 |  | Zhotovitel: | BUDE VYBRÁN |  | IČO/DIČ:
Začátek výstavby: |  |  |  | Konec výstavby: |  |  | Položek: | 146
JKSO: |  |  |  | Zpracoval: | IIČVDF |  | Datum: | 03.02.2025
Rozpočtové náklady v Kč
A | Základní rozpočtové náklady |  | B | Doplňkové náklady |  | C | Náklady na umístění stavby (NUS)
HSV | Dodávky | 0 | Práce přesčas |  | 0 | Zařízení staveniště |  | 0
| Montáž | 0 | Bez pevné podl. |  | 0 | Mimostav. doprava |  | 0
PSV | Dodávky | 0 | Kulturní památka |  | 0 | Územní vlivy |  | 0
| Montáž | 0 |  |  |  | Provozní vlivy |  | 0
"M" | Dodávky | 0 |  |  |  | Ostatní |  | 0
| Montáž | 0 |  |  |  | NUS z rozpočtu |  | 0
Ostatní materiál |  | 0
Přesun hmot a sutí |  | 0
ZRN celkem |  | 0 | DN celkem |  | 0 | NUS celkem |  | 0
|  |  | DN celkem z obj. |  | 0 | NUS celkem z obj. |  | 0
[6 empty] | VORN celkem |  | 0
[6 empty] | VORN celkem z obj. |  | 0
Základ 0% |  | 0
Základ 12% |  | 0 | DPH 12% |  | 0 | Celkem bez DPH |  | 0
Základ 21% |  | 0 | DPH 21% |  | 0 | Celkem včetně DPH |  | 0
Projektant |  |  | Objednatel |  |  | Zhotovitel
Datum, razítko a podpis |  |  | Datum, razítko a podpis |  |  | Datum, razítko a podpis
Poznámka:

## VORN (hidden)
Vedlejší a ostatní rozpočtové náklady
Název stavby: | UDRŽOVACÍ PRÁCE | Objednatel: | MĚSTO ČESKÁ LÍPA |  | IČO/DIČ:
Druh stavby: | NA BYTU 1.N.P. | Projektant: | ING.MARTIN PLESCHINGER |  | IČO/DIČ:
Lokalita: | ČESKÁ LÍPA,UL.5.KVĚTNA 1582 | Zhotovitel: | BUDE VYBRÁN |  | IČO/DIČ:
Začátek výstavby: |  | Konec výstavby: |  |  | Položek: | 146
JKSO: |  | Zpracoval: | IIČVDF |  | Datum: | 03.02.2025
Vedlejší rozpočtové náklady VRN
Doplňkové náklady DN |  |  | Kč | % | Základna | Kč
Práce přesčas |  |  | 0 |  |  | 0
Bez pevné podl. |  |  | 0 |  |  | 0
Kulturní památka |  |  | 0 |  |  | 0
Celkem DN | [5 empty] | 0
Náklady na umístění stavby (NUS) |  |  | Kč | % | Základna | Kč
Zařízení staveniště |  |  | 0 |  |  | 0
Mimostav. doprava |  |  | 0 |  |  | 0
Územní vlivy |  |  | 0 |  |  | 0
Provozní vlivy |  |  | 0 |  |  | 0
Ostatní |  |  | 0 |  |  | 0
NUS z rozpočtu |  |  | 0 |  |  | 0
Celkem NUS | [5 empty] | 0
Celkem VRN |  |  | 0
Vedlejší a ostatní rozpočtové náklady VORN
Ostatní rozpočtové náklady (VORN) |  |  | Kč | % | Základna | Kč
Průzkumy, geodetické a projektové práce |  |  | 0 |  |  | 0
Příprava staveniště |  |  | 0 |  |  | 0
Zařízení staveniště |  |  | 0 |  |  | 0
Inženýrské činnosti |  |  | 0 |  |  | 0
Finanční náklady |  |  | 0 |  |  | 0
Územní vlivy |  |  | 0 |  |  | 0
Provozní vlivy |  |  | 0 |  |  | 0
Náklady na pracovníky |  |  | 0 |  |  | 0
Ostatní náklady |  |  | 0 |  |  | 0
Vlastní VORN |  |  | 0 |  |  | 0
Celkem VORN | [5 empty] | 0