## Stavba
#RTSROZP# | Položkový rozpočet stavby
| Stavba: |  | 2019031 | Rekonstrukce sociláního zařízení MŠ Šikulka, Česká Lípa
| Objekt: |  | 01 | Rekonstrukce sociální zařízení "Kytička a Čtyřlístek"
1759 | Rozpočet: |  | 2019031 | Moskevská č.p. 2434, Česká Lípa
| Objednatel: | [5 empty] | IČO:
DIČ:
| Projektant: | [5 empty] | IČO:
DIČ:
| Zhotovitel: | [5 empty] | IČO:
DIČ:
Vypracoval:
| Rozpis ceny | [6 empty] | Celkem
HSV | HSV | [6 empty] | 0
PSV | PSV | [6 empty] | 0
MON | MON | [6 empty] | 0
VN | Vedlejší náklady | [6 empty] | 0
ON | Ostatní náklady | [6 empty] | 0
| Celkem | [6 empty] | 0
Rekapitulace daní
0 | Základ pro sníženou DPH |  |  | 15 | % | 0 |  |  | CZK
0 | Snížená DPH |  |  | 15 | % | 0 |  |  | CZK
0 | Základ pro základní DPH |  |  | 21 | % | 0 |  |  | CZK
0 | Základní DPH |  |  | 21 | % | 0 |  |  | CZK
0 | Zaokrouhlení |  |  |  |  | 0 |  |  | CZK
| Cena celkem bez DPH |  |  |  |  | 0 |  |  | CZK
0 | Cena celkem s DPH |  |  |  |  | 0 |  |  | CZK
|  | v |  |  | dne
|  |  | Za zhotovitele |  |  |  | Za objednatele
Rekapitulace dílčích částí
#CASTI>> | Číslo | Název |  |  | Základ pro sníženou DPH | Základ pro základní DPH | DPH celkem | Cena celkem | %
1 | Stavba |  |  |  | 0 | 0 | 0 | 0
2 | 01 | Rekonstrukce sociální zařízení "Kytička a Čtyřlístek" |  |  | 0 | 0 | 0 | 0
3 | 2019031 | Moskevská č.p. 2434, Česká Lípa |  |  | 0 | 0 | 0 | 0
| Celkem za stavbu |  |  |  | 0 | 0 | 0 | 0 | 0
Rekapitulace dílů
| Číslo | Název |  |  | Typ dílu |  |  | Celkem | %
| 34 | Stěny a příčky |  |  | HSV |  |  | 0
| 342 | Sádrokartonové konstrukce |  |  | HSV |  |  | 0
| 61 | Upravy povrchů vnitřní |  |  | HSV |  |  | 0
| 63 | Podlahy a podlahové konstrukce |  |  | HSV |  |  | 0
| 64 | Výplně otvorů |  |  | HSV |  |  | 0
| 95 | Dokončovací konstrukce na pozemních stavbách |  |  | HSV |  |  | 0
| 96 | Bourání konstrukcí |  |  | HSV |  |  | 0
| 99 | Staveništní přesun hmot |  |  | HSV |  |  | 0
| 711 | Izolace proti vodě |  |  | PSV |  |  | 0
| 721 | Vnitřní kanalizace |  |  | PSV |  |  | 0
| 722 | Vnitřní vodovod |  |  | PSV |  |  | 0
| 725 | Zařizovací předměty |  |  | PSV |  |  | 0
| 728 | Vzduchotechnika |  |  | PSV |  |  | 0
| 733 | Rozvod potrubí |  |  | PSV |  |  | 0
| 734 | Armatury |  |  | PSV |  |  | 0
| 735 | Otopná tělesa |  |  | PSV |  |  | 0
| 766 | Konstrukce truhlářské |  |  | PSV |  |  | 0
| 771 | Podlahy z dlaždic a obklady |  |  | PSV |  |  | 0
| 781 | Obklady keramické |  |  | PSV |  |  | 0
| 783 | Nátěry |  |  | PSV |  |  | 0
| 784 | Malby |  |  | PSV |  |  | 0
| M21 | Elektromontáže |  |  | MON |  |  | 0
| D96 | Přesuny suti a vybouraných hmot |  |  | PSU |  |  | 0
| VN | Vedlejší náklady |  |  | VN |  |  | 0
| Cena celkem | [6 empty] | 0 | 0
Note on D11: Název
Note on D12: Ulice
Note on D13: PSČ
Note on E13: Místo
Note on I11: IČO
Note on I12: DIČ

## VzorPolozky (hidden)
Položkový rozpočet
S:
O:
R:

## 01 2019031 Pol
Položkový rozpočet | [25 empty] | #TypZaznamu#
S: | 2019031 | Rekonstrukce sociláního zařízení MŠ Šikulka, Česká Lípa | [23 empty] | STA
O: | 01 | Rekonstrukce sociální zařízení "Kytička a Čtyřlístek" | [20 empty] | STA |  |  | OBJ
R: | 2019031 | Moskevská č.p. 2434, Česká Lípa | [23 empty] | ROZ
P.č. | Číslo položky | Název položky | MJ | Množství | Cena / MJ | Celkem | Dodávka | Dodávka celk. | Montáž | Montáž celk. | DPH | Cena s DPH | Hmotnost / MJ | Hmotnost celk.(t) | Dem. hmotnost / MJ | Dem. hmotnost celk.(t) | Ceník | Cenová úroveň | Nhod / MJ | Nhod celk. | Dodavatel | Typ položky
Díl: | 34 | Stěny a příčky |  |  |  | 0 |  | 0 |  | 0 |  | 0 |  | 15.61 |  | 0 |  |  |  | 97.97 | [5 empty] | DIL
1 | 310238211R00 | Zazdívka otvorů plochy do 1 m2 cihlami na MVC | m3 | 0.4 |  | 0 |  | 0 |  | 0 | 21 | 0 | 1.9522 | 0.78 | 0 | 0 |  | RTS 19/ I | 4.794 | 1.92 |  | Práce |  |  |  | POL1_
|  | ostatní : 0,4 |  | 0.4 | [21 empty] | VV | 0
2 | 317941121R00 | Osazení ocelových válcovaných nosníků do č.12 | t | 0.19721 |  | 0 |  | 0 |  | 0 | 21 | 0 | 0.01954 | 0 | 0 | 0 |  | RTS 19/ I | 18.175 | 3.58 |  | Práce |  |  |  | POL1_
|  | I.NP Kytička : | [23 empty] | VV | 0
|  | Př 7 : 1,6*2*0,00594 |  | 0.01901 | [21 empty] | VV | 0
|  | Př 8 : 1,4*2*0,00594 |  | 0.01663 | [21 empty] | VV | 0
|  | Př 9 : 1,4*2*0,00594 |  | 0.01663 | [21 empty] | VV | 0
|  | Př 10 : 1,3*2*0,00594 |  | 0.01544 | [21 empty] | VV | 0
|  | Př 11 : 1,3*2*0,00594 |  | 0.01544 | [21 empty] | VV | 0
|  | Př 12 : 1,3*2*0,00594 |  | 0.01544 | [21 empty] | VV | 0
|  | II.NP Čtyřlístek : | [23 empty] | VV | 0
|  | Př 7 : 1,6*2*0,00594 |  | 0.01901 | [21 empty] | VV | 0
|  | Př 8 : 1,4*2*0,00594 |  | 0.01663 | [21 empty] | VV | 0
|  | Př 9 : 1,4*2*0,00594 |  | 0.01663 | [21 empty] | VV | 0
|  | Př 10 : 1,3*2*0,00594 |  | 0.01544 | [21 empty] | VV | 0
|  | Př 11 : 1,3*2*0,00594 |  | 0.01544 | [21 empty] | VV | 0
|  | Př 12 : 1,3*2*0,00594 |  | 0.01544 | [21 empty] | VV | 0
3 | 340271615R00 | Zazdívka otvorů pl.do 4 m2, pórobet.tvár.,tl.15 cm | m3 | 3.696 |  | 0 |  | 0 |  | 0 | 21 | 0 | 0.76605 | 2.83 | 0 | 0 |  | RTS 19/ I | 3.3232 | 12.28 |  | Práce |  |  |  | POL1_
|  | I.NP Kytička : 0,88*2,1 |  | 1.848 | [21 empty] | VV | 0
|  | II.NP Čtyřlístek : 0,88*2,1 |  | 1.848 | [21 empty] | VV | 0
4 | 342255020R00 | Příčky z desek porobetonových tl. 5 cm | m2 | 5.22 |  | 0 |  | 0 |  | 0 | 21 | 0 | 0.04761 | 0.25 | 0 | 0 |  | RTS 19/ I | 0.51745 | 2.7 |  | Práce |  |  |  | POL1_
|  | I.NP Kytička : (0,5+0,4)*2,9 |  | 2.61 | [21 empty] | VV | 0
|  | II.NP Čtyřlístek : (0,5+0,4)*2,9 |  | 2.61 | [21 empty] | VV | 0
5 | 342255024R00 | Příčky z desek porobetonových tl. 10 cm | m2 | 63.694 |  | 0 |  | 0 |  | 0 | 21 | 0 | 0.0706 | 4.5 | 0 | 0 |  | RTS 19/ I | 0.52915 | 33.7 |  | Práce |  |  |  | POL1_
|  | I.NP Kytička : | [23 empty] | VV | 0
|  | D3 : (1,05+1,05+1,7+2,36+2,36+1,7+1,01+1,21)*2,9 |  | 36.076 | [21 empty] | VV | 0
|  | -0,7*2*3 |  | -4.2 | [21 empty] | VV | 0
|  | II.NP Čtyřlístek : | [23 empty] | VV | 0
|  | D5 : (1,05+1,05+1,7+2,36+2,36+1,7+1+1,2)*2,9 |  | 36.018 | [21 empty] | VV | 0
|  | -0,7*2*3 |  | -4.2 | [21 empty] | VV | 0
6 | 342255028R00 | Příčky z desek porobeton tl. 15 cm | m2 | 14.216 |  | 0 |  | 0 |  | 0 | 21 | 0 | 0.1055 | 1.5 | 0 | 0 |  | RTS 19/ I | 0.55489 | 7.89 |  | Práce |  |  |  | POL1_
|  | I.NP Kytička : | [23 empty] | VV | 0
|  | D3 : 0,92*2,9 |  | 2.668 | [21 empty] | VV | 0
|  | 3,7*1,2 |  | 4.44 | [21 empty] | VV | 0
|  | II.NP Čtyřlístek : | [23 empty] | VV | 0
|  | D5 : 0,92*2,9 |  | 2.668 | [21 empty] | VV | 0
|  | 3,7*1,2 |  | 4.44 | [21 empty] | VV | 0
7 | 346244361R00 | Zazdívka rýh, potrubí, kapes cihlami tl. 6,5 cm | m2 | 32 |  | 0 |  | 0 |  | 0 | 21 | 0 | 0.13488 | 4.32 | 0 | 0 |  | RTS 19/ I | 0.871 | 27.87 |  | Práce |  |  |  | POL1_
|  | I.NP Kytička : 16 |  | 16 | [21 empty] | VV | 0
|  | II.NP Čtyřlístek : 16 |  | 16 | [21 empty] | VV | 0
8 | 346244381R00 | Plentování ocelových nosníků výšky do 20 cm | m2 | 6.64 |  | 0 |  | 0 |  | 0 | 21 | 0 | 0.18324 | 1.22 | 0 | 0 |  | RTS 19/ I | 1.21 | 8.03 |  | Práce |  |  |  | POL1_
|  | I.NP Kytička : | [23 empty] | VV | 0
|  | Př 7 : 1,6*2*0,1*2 |  | 0.64 | [21 empty] | VV | 0
|  | Př 8 : 1,4*2*0,1*2 |  | 0.56 | [21 empty] | VV | 0
|  | Př 9 : 1,4*2*0,1*2 |  | 0.56 | [21 empty] | VV | 0
|  | Př 10 : 1,3*2*0,1*2 |  | 0.52 | [21 empty] | VV | 0
|  | Př 11 : 1,3*2*0,1*2 |  | 0.52 | [21 empty] | VV | 0
|  | Př 12 : 1,3*2*0,1*2 |  | 0.52 | [21 empty] | VV | 0
|  | II.NP Čtyřlístek : | [23 empty] | VV | 0
|  | Př 7 : 1,6*2*0,1*2 |  | 0.64 | [21 empty] | VV | 0
|  | Př 8 : 1,4*2*0,1*2 |  | 0.56 | [21 empty] | VV | 0
|  | Př 9 : 1,4*2*0,1*2 |  | 0.56 | [21 empty] | VV | 0
|  | Př 10 : 1,3*2*0,1*2 |  | 0.52 | [21 empty] | VV | 0
|  | Př 11 : 1,3*2*0,1*2 |  | 0.52 | [21 empty] | VV | 0
|  | Př 12 : 1,3*2*0,1*2 |  | 0.52 | [21 empty] | VV | 0
9 | 13380510R | Tyč průřezu I 80, střední, jakost oceli 11375 | t | 0.21101 |  | 0 |  | 0 |  | 0 | 21 | 0 | 1 | 0.21 | 0 | 0 | SPCM | RTS 19/ I | 0 | 0 |  | Specifikace |  |  |  | POL3_
|  | I.NP Kytička : | [23 empty] | VV | 0
|  | Př 7 : 1,6*2*0,00594*1,07 |  | 0.02034 | [21 empty] | VV | 0
|  | Př 8 : 1,4*2*0,00594*1,07 |  | 0.0178 | [21 empty] | VV | 0
|  | Př 9 : 1,4*2*0,00594*1,07 |  | 0.0178 | [21 empty] | VV | 0
|  | Př 10 : 1,3*2*0,00594*1,07 |  | 0.01653 | [21 empty] | VV | 0
|  | Př 11 : 1,3*2*0,00594*1,07 |  | 0.01653 | [21 empty] | VV | 0
|  | Př 12 : 1,3*2*0,00594*1,07 |  | 0.01653 | [21 empty] | VV | 0
|  | II.NP Čtyřlístek : | [23 empty] | VV | 0
|  | Př 7 : 1,6*2*0,00594*1,07 |  | 0.02034 | [21 empty] | VV | 0
|  | Př 8 : 1,4*2*0,00594*1,07 |  | 0.0178 | [21 empty] | VV | 0
|  | Př 9 : 1,4*2*0,00594*1,07 |  | 0.0178 | [21 empty] | VV | 0
|  | Př 10 : 1,3*2*0,00594*1,07 |  | 0.01653 | [21 empty] | VV | 0
|  | Př 11 : 1,3*2*0,00594*1,07 |  | 0.01653 | [21 empty] | VV | 0
|  | Př 12 : 1,3*2*0,00594*1,07 |  | 0.01653 | [21 empty] | VV | 0
Díl: | 342 | Sádrokartonové konstrukce |  |  |  | 0 |  | 0 |  | 0 |  | 0 |  | 0.58 |  | 0 |  |  |  | 52.77 | [5 empty] | DIL
10 | 342266111RW9 | Obklad stěn sádrokartonem na ocelovou konstrukci desky standard impreg. tl. 2x12,5 mm, bez izolace | m2 | 17.31 |  | 0 |  | 0 |  | 0 | 21 | 0 | 0.01783 | 0.31 | 0 | 0 |  | RTS 19/ I | 0.826 | 14.3 |  | Práce |  |  |  | POL1_
|  | I.NP Kytička : | [23 empty] | VV | 0
|  | D3 : (0,95+0,1+0,95+0,1+1,6+0,1+0,92+0,1+0,95)*1,35 |  | 7.7895 | [21 empty] | VV | 0
|  | (0,95+0,1+0,95+0,1+1,6+0,1+0,92+0,1+0,95)*0,15 |  | 0.8655 | [21 empty] | VV | 0
|  | II.NP Čtyřlístek : | [23 empty] | VV | 0
|  | D5 : (0,95+0,1+0,95+0,1+1,6+0,1+0,92+0,1+0,95)*1,35 |  | 7.7895 | [21 empty] | VV | 0
|  | (0,95+0,1+0,95+0,1+1,6+0,1+0,92+0,1+0,95)*0,15 |  | 0.8655 | [21 empty] | VV | 0
11 | 342267111RT3 | Obklad sádrokartonem dvoustranný do 0,5/0,5m desky standard impreg. tl. 12,5 mm | m | 23.2 |  | 0 |  | 0 |  | 0 | 21 | 0 | 0.01156 | 0.27 | 0 | 0 |  | RTS 19/ I | 1.658 | 38.47 |  | Práce |  |  |  | POL1_
|  | I.NP Kytička : 2,9*4 |  | 11.6 | [21 empty] | VV | 0
|  | II.NP Čtyřlístek : 2,9*4 |  | 11.6 | [21 empty] | VV | 0
Díl: | 61 | Upravy povrchů vnitřní |  |  |  | 0 |  | 0 |  | 0 |  | 0 |  | 13.29 |  | 0 |  |  |  | 293.51 | [5 empty] | DIL
12 | 610991111R00 | Zakrývání výplní vnitřních otvorů | m2 | 12.96 |  | 0 |  | 0 |  | 0 | 21 | 0 | 4e-05 | 0 | 0 | 0 |  | RTS 19/ I | 0.078 | 1.01 |  | Práce |  |  |  | POL1_
|  | I.NP Kytička : | [23 empty] | VV | 0
|  | 2,4*1,8*1 |  | 4.32 | [21 empty] | VV | 0
|  | 1,2*1,8*1 |  | 2.16 | [21 empty] | VV | 0
|  | II.NP Čtyřlístek : | [23 empty] | VV | 0
|  | 2,4*1,8*1 |  | 4.32 | [21 empty] | VV | 0
|  | 1,2*1,8*1 |  | 2.16 | [21 empty] | VV | 0
13 | 611421133R00 | Omítka vnitřní stropů rovných, MVC, štuková | m2 | 71.7 |  | 0 |  | 0 |  | 0 | 21 | 0 | 0.05123 | 3.67 | 0 | 0 |  | RTS 19/ I | 0.908 | 65.1 |  | Práce |  |  |  | POL1_
|  | I.NP Kytička : | [23 empty] | VV | 0
|  | 130a-130d : 29,9+1,62+2,24+2,1 |  | 35.86 | [21 empty] | VV | 0
|  | II.NP Čtyřlístek : | [23 empty] | VV | 0
|  | 225a-225d : 29,9+1,6+2,25+2,09 |  | 35.84 | [21 empty] | VV | 0
14 | 611421231R00 | Oprava váp.omítek stropů do 10% plochy - štukových | m2 | 35.74 |  | 0 |  | 0 |  | 0 | 21 | 0 | 0.00645 | 0.23 | 0 | 0 |  | RTS 19/ I | 0.19274 | 6.89 |  | Práce |  |  |  | POL1_
|  | Včetně pomocného pracovního lešení o výšce podlahy do 1900 mm a pro zatížení do 1,5 kPa. | [23 empty] | POP
|  | I.NP Kytička : | [23 empty] | VV | 0
|  | 134 : 14,55 |  | 14.55 | [21 empty] | VV | 0
|  | 137 : 3,32 |  | 3.32 | [21 empty] | VV | 0
|  | II.NP Čtyřlístek : | [23 empty] | VV | 0
|  | 229 : 14,55 |  | 14.55 | [21 empty] | VV | 0
|  | 232 : 3,32 |  | 3.32 | [21 empty] | VV | 0
15 | 612421626R00 | Omítka vnitřní zdiva, MVC, hladká | m2 | 143.552 |  | 0 |  | 0 |  | 0 | 21 | 0 | 0.04414 | 6.34 | 0 | 0 |  | RTS 19/ I | 0.504 | 72.35 |  | Práce |  |  |  | POL1_
|  | barva červená : | [23 empty] | VV | 0
|  | I.NP Kytička : | [23 empty] | VV | 0
|  | 125 : 4,6*1,5 |  | 6.9 | [21 empty] | VV | 0
|  | 134 : (0,8+0,6)*1,5 |  | 2.1 | [21 empty] | VV | 0
|  | 138 : (0,6+0,8+0,6)*1,5 |  | 3 | [21 empty] | VV | 0
|  | II.NP Čtyřlístek : | [23 empty] | VV | 0
|  | 220 : 4,6*1,5 |  | 6.9 | [21 empty] | VV | 0
|  | 229 : (0,8+0,6)*1,5 |  | 2.1 | [21 empty] | VV | 0
|  | 233 : (0,6+0,8+0,6)*1,5 |  | 3 | [21 empty] | VV | 0
|  | Mezisoučet |  | 24 | [21 empty] | VV | 1
|  | I.NP Kytička : | [23 empty] | VV | 0
|  | 130-133 : (6,24+3,62+0,1+2,36)*2*2,9 |  | 71.456 | [21 empty] | VV | 0
|  | -0,8*2*2 |  | -3.2 | [21 empty] | VV | 0
|  | -1*2*1 |  | -2 | [21 empty] | VV | 0
|  | -2,4*1,8 |  | -4.32 | [21 empty] | VV | 0
|  | -1,2*1,8 |  | -2.16 | [21 empty] | VV | 0
|  | II.NP Čtyřlístek : | [23 empty] | VV | 0
|  | 225-228 : (6,24+3,63+0,1+2,35)*2*2,9 |  | 71.456 | [21 empty] | VV | 0
|  | -0,8*2*2 |  | -3.2 | [21 empty] | VV | 0
|  | -1*2*1 |  | -2 | [21 empty] | VV | 0
|  | -2,4*1,8 |  | -4.32 | [21 empty] | VV | 0
|  | -1,2*1,8 |  | -2.16 | [21 empty] | VV | 0
|  | Mezisoučet |  | 119.552 | [21 empty] | VV | 1
16 | 612421231R00 | Oprava vápen.omítek stěn do 10 % pl. - štukových | m2 | 293.074 |  | 0 |  | 0 |  | 0 | 21 | 0 | 0.00579 | 1.7 | 0 | 0 |  | RTS 19/ I | 0.16942 | 49.65 |  | Práce |  |  |  | POL1_
|  | barva zelená : | [23 empty] | VV | 0
|  | I.NP Kytička : | [23 empty] | VV | 0
|  | 126 : (1,4+3,08)*2*2,9 |  | 25.984 | [21 empty] | VV | 0
|  | -0,8*2 |  | -1.6 | [21 empty] | VV | 0
|  | 127 : 3,39*2,9 |  | 9.831 | [21 empty] | VV | 0
|  | -0,8*2*1 |  | -1.6 | [21 empty] | VV | 0
|  | 129 : 14,26*2,9 |  | 41.354 | [21 empty] | VV | 0
|  | -0,8*2*2 |  | -3.2 | [21 empty] | VV | 0
|  | -1*2*1 |  | -2 | [21 empty] | VV | 0
|  | 134 : (2,22+6,24)*2*2,9 |  | 49.068 | [21 empty] | VV | 0
|  | -0,8*2 |  | -1.6 | [21 empty] | VV | 0
|  | 137 : (1,5+2)*2*2,9 |  | 20.3 | [21 empty] | VV | 0
|  | -0,6*2 |  | -1.2 | [21 empty] | VV | 0
|  | II.NP Čtyřlístek : | [23 empty] | VV | 0
|  | 221 : (1,4+3,08)*2*2,9 |  | 25.984 | [21 empty] | VV | 0
|  | -0,8*2 |  | -1.6 | [21 empty] | VV | 0
|  | 222 : 3,39*2,9 |  | 9.831 | [21 empty] | VV | 0
|  | -0,8*2*1 |  | -1.6 | [21 empty] | VV | 0
|  | 224 : 14,26*2,9 |  | 41.354 | [21 empty] | VV | 0
|  | -0,8*2*2 |  | -3.2 | [21 empty] | VV | 0
|  | -1*2*1 |  | -2 | [21 empty] | VV | 0
|  | 229 : (2,22+6,24)*2*2,9 |  | 49.068 | [21 empty] | VV | 0
|  | -0,8*2 |  | -1.6 | [21 empty] | VV | 0
|  | 232 : (1,5+2)*2*2,9 |  | 20.3 | [21 empty] | VV | 0
|  | -0,6*2 |  | -1.2 | [21 empty] | VV | 0
|  | Mezisoučet |  | 270.674 | [21 empty] | VV | 1
|  | barva červená : | [23 empty] | VV | 0
|  | I.NP Kytička : | [23 empty] | VV | 0
|  | 125 : 4,6*1,4 |  | 6.44 | [21 empty] | VV | 0
|  | 134 : (0,8+0,6)*1,4 |  | 1.96 | [21 empty] | VV | 0
|  | 138 : (0,6+0,8+0,6)*1,4 |  | 2.8 | [21 empty] | VV | 0
|  | II.NP Čtyřlístek : | [23 empty] | VV | 0
|  | 220 : 4,6*1,4 |  | 6.44 | [21 empty] | VV | 0
|  | 229 : (0,8+0,6)*1,4 |  | 1.96 | [21 empty] | VV | 0
|  | 233 : (0,6+0,8+0,6)*1,4 |  | 2.8 | [21 empty] | VV | 0
|  | Mezisoučet |  | 22.4 | [21 empty] | VV | 1
17 | 612471413R00 | Úprava vnitřních stěn aktivovaným štukem s přísad. | m2 | 106.413 |  | 0 |  | 0 |  | 0 | 21 | 0 | 0.00658 | 0.7 | 0 | 0 |  | RTS 19/ I | 0.319 | 33.95 |  | Práce |  |  |  | POL1_
|  | omítka hladká : 143,552 |  | 143.552 | [21 empty] | VV | 0
|  | perlinka : 178,35 |  | 178.35 | [21 empty] | VV | 0
|  | Mezisoučet |  | 321.902 | [21 empty] | VV | 1
|  | obklady : -215,489 |  | -215.489 | [21 empty] | VV | 0
18 | 612481211RT2 | Montáž výztužné sítě (perlinky) do stěrky-stěny včetně výztužné sítě a stěrkového tmelu | m2 | 178.35 |  | 0 |  | 0 |  | 0 | 21 | 0 | 0.00367 | 0.65 | 0 | 0 |  | RTS 19/ I | 0.362 | 64.56 |  | Práce |  |  |  | POL1_
|  | příčky tl. 5 : 5,22*1 |  | 5.22 | [21 empty] | VV | 0
|  | příčky tl. 10 : 63,694*2 |  | 127.388 | [21 empty] | VV | 0
|  | příčky tl. 15 : 14,216*2 |  | 28.432 | [21 empty] | VV | 0
|  | SDRK : | [23 empty] | VV | 0
|  | I.NP Kytička : | [23 empty] | VV | 0
|  | D3 : (0,95+0,1+0,95+0,1+1,6+0,1+0,92+0,1+0,95)*1,35 |  | 7.7895 | [21 empty] | VV | 0
|  | (0,95+0,1+0,95+0,1+1,6+0,1+0,92+0,1+0,95)*0,15 |  | 0.8655 | [21 empty] | VV | 0
|  | II.NP Čtyřlístek : | [23 empty] | VV | 0
|  | D5 : (0,95+0,1+0,95+0,1+1,6+0,1+0,92+0,1+0,95)*1,35 |  | 7.7895 | [21 empty] | VV | 0
|  | (0,95+0,1+0,95+0,1+1,6+0,1+0,92+0,1+0,95)*0,15 |  | 0.8655 | [21 empty] | VV | 0
|  | Mezisoučet |  | 178.35 | [21 empty] | VV | 1
Díl: | 63 | Podlahy a podlahové konstrukce |  |  |  | 0 |  | 0 |  | 0 |  | 0 |  | 16.07 |  | 0 |  |  |  | 29.21 | [5 empty] | DIL
19 | 631312611R00 | Mazanina betonová tl. 5 - 8 cm C 16/20 | m3 | 6.0996 |  | 0 |  | 0 |  | 0 | 21 | 0 | 2.525 | 15.4 | 0 | 0 |  | RTS 19/ I | 3.213 | 19.6 |  | Práce |  |  |  | POL1_
|  | Včetně vytvoření dilatačních spár, bez zaplnění. | [23 empty] | POP
|  | I.NP Kytička : | [23 empty] | VV | 0
|  | 130a-130d : (29,92+1,62+2,24+2,1)*0,085 |  | 3.0498 | [21 empty] | VV | 0
|  | II.NP Čtyřlístek : | [23 empty] | VV | 0
|  | 225a-225d : (29,96+1,6+2,23+2,09)*0,085 |  | 3.0498 | [21 empty] | VV | 0
20 | 631361921RT8 | Výztuž mazanin svařovanou sítí průměr drátu 8,0, oka 100/100 mm KY81 | t | 0.6307 |  | 0 |  | 0 |  | 0 | 21 | 0 | 1.0662 | 0.67 | 0 | 0 |  | RTS 19/ I | 15.231 | 9.61 |  | Práce |  |  |  | POL1_
|  | I.NP Kytička : | [23 empty] | VV | 0
|  | 130a-130d : (29,92+1,62+2,24+2,1)*0,00799*1,1 |  | 0.31535 | [21 empty] | VV | 0
|  | II.NP Čtyřlístek : | [23 empty] | VV | 0
|  | 225a-225d : (29,96+1,6+2,23+2,09)*0,00799*1,1 |  | 0.31535 | [21 empty] | VV | 0
Díl: | 64 | Výplně otvorů |  |  |  | 0 |  | 0 |  | 0 |  | 0 |  | 0.36 |  | 0 |  |  |  | 22.32 | [5 empty] | DIL
21 | 642942111R00 | Osazení zárubní dveřních ocelových, pl. do 2,5 m2 | kus | 12 |  | 0 |  | 0 |  | 0 | 21 | 0 | 0.01897 | 0.23 | 0 | 0 |  | RTS 19/ I | 1.86 | 22.32 |  | Práce |  |  |  | POL1_
|  | I.NP Kytička : | [23 empty] | VV | 0
|  | pro zdění : 3 |  | 3 | [21 empty] | VV | 0
|  | přesné : 3 |  | 3 | [21 empty] | VV | 0
|  | II.NP Čtyřlístek : | [23 empty] | VV | 0
|  | pro zdění : 3 |  | 3 | [21 empty] | VV | 0
|  | přesné : 3 |  | 3 | [21 empty] | VV | 0
22 | 55330334R | Zárubeň ocelová H 160 800x1970x160 pro klasické zdění, bez drážky, pevně přivařené závěsy | kus | 4 |  | 0 |  | 0 |  | 0 | 21 | 0 | 0.01 | 0.04 | 0 | 0 | SPCM | RTS 19/ I | 0 | 0 |  | Specifikace |  |  |  | POL3_
|  | I.NP Kytička : | [23 empty] | VV | 0
|  | pro zdění : 2 |  | 2 | [21 empty] | VV | 0
|  | II.NP Čtyřlístek : | [23 empty] | VV | 0
|  | pro zdění : 2 |  | 2 | [21 empty] | VV | 0
23 | 55330338R | Zárubeň ocelová H 160 1100x1970x160 pro klasické zdění, bez drážky, pevně přivařené závěsy | kus | 2 |  | 0 |  | 0 |  | 0 | 21 | 0 | 0.01576 | 0.03 | 0 | 0 | SPCM | RTS 19/ I | 0 | 0 |  | Specifikace |  |  |  | POL3_
|  | I.NP Kytička : | [23 empty] | VV | 0
|  | pro zdění : 1 |  | 1 | [21 empty] | VV | 0
|  | II.NP Čtyřlístek : | [23 empty] | VV | 0
|  | pro zdění : 1 |  | 1 | [21 empty] | VV | 0
24 | 55330380R | Zárubeň ocelová YH100 700x1970x100 pro přesné zdění, bez drážky, pevně přivařené závěsy | kus | 6 |  | 0 |  | 0 |  | 0 | 21 | 0 | 0.01056 | 0.06 | 0 | 0 | SPCM | RTS 19/ I | 0 | 0 |  | Specifikace |  |  |  | POL3_
|  | I.NP Kytička : | [23 empty] | VV | 0
|  | přesné : 3 |  | 3 | [21 empty] | VV | 0
|  | II.NP Čtyřlístek : | [23 empty] | VV | 0
|  | přesné : 3 |  | 3 | [21 empty] | VV | 0
Díl: | 95 | Dokončovací konstrukce na pozemních stavbách |  |  |  | 0 |  | 0 |  | 0 |  | 0 |  | 0.17 |  | 0 |  |  |  | 129.38 | [5 empty] | DIL
25 | 952901111R00 | Vyčištění budov o výšce podlaží do 4 m | m2 | 416.29 |  | 0 |  | 0 |  | 0 | 21 | 0 | 4e-05 | 0.02 | 0 | 0 |  | RTS 19/ I | 0.308 | 128.22 |  | Práce |  |  |  | POL1_
|  | I.NP Kytička : | [23 empty] | VV | 0
|  | 130a-130d : 29,9+1,62+2,24+2,1 |  | 35.86 | [21 empty] | VV | 0
|  | II.NP Čtyřlístek : | [23 empty] | VV | 0
|  | 225a-225d : 29,9+1,6+2,25+2,09 |  | 35.84 | [21 empty] | VV | 0
|  | Mezisoučet |  | 71.7 | [21 empty] | VV | 1
|  | I.NP Kytička : | [23 empty] | VV | 0
|  | 125 : 11,81 |  | 11.81 | [21 empty] | VV | 0
|  | 127 : 20,31 |  | 20.31 | [21 empty] | VV | 0
|  | 129 : 82,5 |  | 82.5 | [21 empty] | VV | 0
|  | 134 : 14,55 |  | 14.55 | [21 empty] | VV | 0
|  | 137 : 3,32 |  | 3.32 | [21 empty] | VV | 0
|  | 138 : 12,73 |  | 12.73 | [21 empty] | VV | 0
|  | II.NP : | [23 empty] | VV | 0
|  | 220 : 11,81 |  | 11.81 | [21 empty] | VV | 0
|  | 221 : 4,15 |  | 4.15 | [21 empty] | VV | 0
|  | 222 : 20,31 |  | 20.31 | [21 empty] | VV | 0
|  | 224 : 82,5 |  | 82.5 | [21 empty] | VV | 0
|  | 229 : 14,55 |  | 14.55 | [21 empty] | VV | 0
|  | 232 : 3,32 |  | 3.32 | [21 empty] | VV | 0
|  | 233 : 12,73 |  | 12.73 | [21 empty] | VV | 0
|  | Mezisoučet |  | 294.59 | [21 empty] | VV | 1
|  | ostatní : 50 |  | 50 | [21 empty] | VV | 0
26 | 953943111R00 | Osazení kovových předmětů do zdiva, 1 kg / kus | kus | 4 |  | 0 |  | 0 |  | 0 | 21 | 0 | 0.0117 | 0.05 | 0 | 0 |  | RTS 19/ I | 0.29 | 1.16 |  | Práce |  |  |  | POL1_
|  | hasicí přístroje : | [23 empty] | VV | 0
|  | I.NP Kytička : 2 |  | 2 | [21 empty] | VV | 0
|  | II.NP Čtyřlístek : 2 |  | 2 | [21 empty] | VV | 0
27 | 95.01 | Přípomocné, bourací a ostatní práce vč. pomocného materiálu - HSV | hod | 38 |  | 0 |  | 0 |  | 0 | 21 | 0 | 0 | 0 | 0 | 0 |  | Indiv | 0 | 0 |  | Práce |  |  |  | POL1_
28 | 95.02 | Přípomocné, bourací a ostatní práce vč. pomocného materiálu - PSV | hod | 85 |  | 0 |  | 0 |  | 0 | 21 | 0 | 0 | 0 | 0 | 0 |  | Indiv | 0 | 0 |  | Práce |  |  |  | POL1_
29 | 95.03 | Ochrana stávajících podlah | m2 | 238.35 |  | 0 |  | 0 |  | 0 | 21 | 0 | 0 | 0 | 0 | 0 |  | Indiv | 0 | 0 |  | Práce |  |  |  | POL1_
|  | I.NP Kytička : | [23 empty] | VV | 0
|  | 125 : 11,81 |  | 11.81 | [21 empty] | VV | 0
|  | 4,15 |  | 4.15 | [21 empty] | VV | 0
|  | 129 : 82,5 |  | 82.5 | [21 empty] | VV | 0
|  | 137 : 3,32 |  | 3.32 | [21 empty] | VV | 0
|  | 134 : 14,55 |  | 14.55 | [21 empty] | VV | 0
|  | 138 : 12,73 |  | 12.73 | [21 empty] | VV | 0
|  | II.NP Čtyřlístek : | [23 empty] | VV | 0
|  | 220 : 11,81 |  | 11.81 | [21 empty] | VV | 0
|  | 229 : 14,55 |  | 14.55 | [21 empty] | VV | 0
|  | 221 : 4,15 |  | 4.15 | [21 empty] | VV | 0
|  | 224 : 12,73 |  | 12.73 | [21 empty] | VV | 0
|  | 232 : 3,32 |  | 3.32 | [21 empty] | VV | 0
|  | 233 : 12,73 |  | 12.73 | [21 empty] | VV | 0
|  | Mezisoučet |  | 188.35 | [21 empty] | VV | 1
|  | ostatní : 50 |  | 50 | [21 empty] | VV | 0
30 | 95.04 | Dodávka a montáž dětské dělící stěny 600/1200 ozn. N | ks | 12 |  | 0 |  | 0 |  | 0 | 21 | 0 | 0 | 0 | 0 | 0 |  | Indiv | 0 | 0 |  | Práce |  |  |  | POL1_
|  | I.NP Kytička : 6 |  | 6 | [21 empty] | VV | 0
|  | II.NP Čtyřlístek : 6 |  | 6 | [21 empty] | VV | 0
31 | 95.06 | Dodávka a montáž nové krytu otopného tělesa ozn. E | m | 7.25 |  | 0 |  | 0 |  | 0 | 21 | 0 | 0 | 0 | 0 | 0 |  | Indiv | 0 | 0 |  | Práce |  |  |  | POL1_
|  | I.NP Kytička : 3,62 |  | 3.62 | [21 empty] | VV | 0
|  | II.NP Čtyřlístek : 3,63 |  | 3.63 | [21 empty] | VV | 0
32 | 95.07 | Dodávka a montáž luminiscenčních tabilek 300/150 mm | ks | 6 |  | 0 |  | 0 |  | 0 | 21 | 0 | 0 | 0 | 0 | 0 |  | Indiv | 0 | 0 |  | Práce |  |  |  | POL1_
33 | 95.09 | Dodávka a montáž odvětrání kanalizace - napojení na stávající mřížku ve fasádě ozn. O II.NP | ks | 2 |  | 0 |  | 0 |  | 0 | 21 | 0 | 0 | 0 | 0 | 0 |  | Indiv | 0 | 0 |  | Práce |  |  |  | POL1_
|  | II.NP Čtyřlístek : 2 |  | 2 | [21 empty] | VV | 0
34 | 44984132R | Přístroj hasicí vodní | kus | 4 |  | 0 |  | 0 |  | 0 | 21 | 0 | 0.026 | 0.1 | 0 | 0 | SPCM | RTS 19/ I | 0 | 0 |  | Specifikace |  |  |  | POL3_
|  | hasicí přístroje : | [23 empty] | VV | 0
|  | I.NP Kytička : 2 |  | 2 | [21 empty] | VV | 0
|  | II.NP Čtyřlístek : 2 |  | 2 | [21 empty] | VV | 0
Díl: | 96 | Bourání konstrukcí |  |  |  | 0 |  | 0 |  | 0 |  | 0 |  | 0.08 |  | 57.72 |  |  |  | 227.19 | [5 empty] | DIL
35 | 962031113R00 | Bourání příček z cihel pálených plných tl. 65 mm | m2 | 61.24 |  | 0 |  | 0 |  | 0 | 21 | 0 | 0.00067 | 0.04 | 0.184 | 11.27 |  | RTS 19/ I | 0.227 | 13.9 |  | Práce |  |  |  | POL1_
|  | I.NP Kytička : | [23 empty] | VV | 0
|  | 130-133 : (1,5+1,2)*2*2,9*2 |  | 31.32 | [21 empty] | VV | 0
|  | -0,6*2*2 |  | -2.4 | [21 empty] | VV | 0
|  | 1*2,9 |  | 2.9 | [21 empty] | VV | 0
|  | -0,6*2*1 |  | -1.2 | [21 empty] | VV | 0
|  | II.NP Čtyřlístek : | [23 empty] | VV | 0
|  | 225-228 : (1,5+1,2)*2*2,9*2 |  | 31.32 | [21 empty] | VV | 0
|  | -0,6*2*2 |  | -2.4 | [21 empty] | VV | 0
|  | 1*2,9 |  | 2.9 | [21 empty] | VV | 0
|  | -0,6*2*1 |  | -1.2 | [21 empty] | VV | 0
36 | 962031116R00 | Bourání příček z cihel pálených plných tl. 140 mm | m2 | 27.84 |  | 0 |  | 0 |  | 0 | 21 | 0 | 0.00067 | 0.02 | 0.319 | 8.88 |  | RTS 19/ I | 0.317 | 8.83 |  | Práce |  |  |  | POL1_
|  | I.NP Kytička : | [23 empty] | VV | 0
|  | 4,8*2,9 |  | 13.92 | [21 empty] | VV | 0
|  | II.NP Čtyřlístek : | [23 empty] | VV | 0
|  | 4,8*2,9 |  | 13.92 | [21 empty] | VV | 0
37 | 962032231R00 | Bourání zdiva z cihel pálených na MVC | m3 | 0.522 |  | 0 |  | 0 |  | 0 | 21 | 0 | 0.00128 | 0 | 1.8 | 0.94 |  | RTS 19/ I | 1.52 | 0.79 |  | Práce |  |  |  | POL1_
|  | I.NP Kytička : 0,3*0,3*2,9 |  | 0.261 | [21 empty] | VV | 0
|  | II.NP Čtyřlístek : 0,3*0,3*2,9 |  | 0.261 | [21 empty] | VV | 0
38 | 965042141R00 | Bourání mazanin betonových tl. 10 cm, nad 4 m2 | m3 | 6.4694 |  | 0 |  | 0 |  | 0 | 21 | 0 | 0 | 0 | 2.2 | 14.23 |  | RTS 19/ I | 7.195 | 46.55 |  | Práce |  |  |  | POL1_
|  | I.NP Kytička : | [23 empty] | VV | 0
|  | 130-133 : (24,08+0,98+0,75+9,35)*0,092 |  | 3.2347 | [21 empty] | VV | 0
|  | II.NP Čtyřlístek : | [23 empty] | VV | 0
|  | 225-228 : (24,08+0,98+0,75+9,35)*0,092 |  | 3.2347 | [21 empty] | VV | 0
39 | 965081713R00 | Bourání dlaždic keramických tl. 1 cm, nad 1 m2 | m2 | 70.32 |  | 0 |  | 0 |  | 0 | 21 | 0 | 0 | 0 | 0.02 | 1.41 |  | RTS 19/ I | 0.147 | 10.34 |  | Práce |  |  |  | POL1_
|  | I.NP Kytička : | [23 empty] | VV | 0
|  | 130-133 : 24,08+0,98+0,75+9,35 |  | 35.16 | [21 empty] | VV | 0
|  | II.NP Čtyřlístek : | [23 empty] | VV | 0
|  | 225-228 : 24,08+0,98+0,75+9,35 |  | 35.16 | [21 empty] | VV | 0
40 | 968061125R00 | Vyvěšení dřevěných dveřních křídel pl. do 2 m2 | kus | 14 |  | 0 |  | 0 |  | 0 | 21 | 0 | 0 | 0 | 0 | 0 |  | RTS 19/ I | 0.05 | 0.7 |  | Práce |  |  |  | POL1_
|  | I.NP Kytička : 7 |  | 7 | [21 empty] | VV | 0
|  | II.NP Čtyřlístek : 7 |  | 7 | [21 empty] | VV | 0
41 | 968072455R00 | Vybourání kovových dveřních zárubní pl. do 2 m2 | m2 | 20 |  | 0 |  | 0 |  | 0 | 21 | 0 | 0.00117 | 0.02 | 0.076 | 1.52 |  | RTS 19/ I | 0.939 | 18.78 |  | Práce |  |  |  | POL1_
|  | I.NP Kytička : | [23 empty] | VV | 0
|  | 0,6*2*3 |  | 3.6 | [21 empty] | VV | 0
|  | 0,8*2*4 |  | 6.4 | [21 empty] | VV | 0
|  | II.NP Čtyřlístek : | [23 empty] | VV | 0
|  | 0,6*2*3 |  | 3.6 | [21 empty] | VV | 0
|  | 0,8*2*4 |  | 6.4 | [21 empty] | VV | 0
42 | 974031664R00 | Vysekání rýh zeď cihelná vtah. nosníků 15 x 15 cm | m | 8.8 |  | 0 |  | 0 |  | 0 | 21 | 0 | 0 | 0 | 0.042 | 0.37 |  | RTS 19/ I | 0.715 | 6.29 |  | Práce |  |  |  | POL1_
|  | I.NP Kytička : | [23 empty] | VV | 0
|  | Př 7 : 1,6 |  | 1.6 | [21 empty] | VV | 0
|  | Př 8 : 1,4 |  | 1.4 | [21 empty] | VV | 0
|  | Př 9 : 1,4 |  | 1.4 | [21 empty] | VV | 0
|  | II.NP Čtyřlístek : | [23 empty] | VV | 0
|  | Př 7 : 1,6 |  | 1.6 | [21 empty] | VV | 0
|  | Př 8 : 1,4 |  | 1.4 | [21 empty] | VV | 0
|  | Př 9 : 1,4 |  | 1.4 | [21 empty] | VV | 0
43 | 978011121R00 | Otlučení omítek vnitřních vápenných stropů do 10 % | m2 | 35.74 |  | 0 |  | 0 |  | 0 | 21 | 0 | 0 | 0 | 0.004 | 0.14 |  | RTS 19/ I | 0.03 | 1.07 |  | Práce |  |  |  | POL1_
|  | I.NP Kytička : | [23 empty] | VV | 0
|  | 134 : 14,55 |  | 14.55 | [21 empty] | VV | 0
|  | 137 : 3,32 |  | 3.32 | [21 empty] | VV | 0
|  | II.NP Čtyřlístek : | [23 empty] | VV | 0
|  | 229 : 14,55 |  | 14.55 | [21 empty] | VV | 0
|  | 232 : 3,32 |  | 3.32 | [21 empty] | VV | 0
44 | 978011191R00 | Otlučení omítek vnitřních vápenných stropů do 100% | m2 | 70.32 |  | 0 |  | 0 |  | 0 | 21 | 0 | 0 | 0 | 0.05 | 3.52 |  | RTS 19/ I | 0.33 | 23.21 |  | Práce |  |  |  | POL1_
|  | I.NP Kytička : | [23 empty] | VV | 0
|  | 130-133 : 24,08+0,98+0,75+9,35 |  | 35.16 | [21 empty] | VV | 0
|  | II.NP Čtyřlístek : | [23 empty] | VV | 0
|  | 225-228 : 24,08+0,98+0,75+9,35 |  | 35.16 | [21 empty] | VV | 0
45 | 978013121R00 | Otlučení omítek vnitřních stěn v rozsahu do 10 % | m2 | 293.074 |  | 0 |  | 0 |  | 0 | 21 | 0 | 0 | 0 | 0.004 | 1.17 |  | RTS 19/ I | 0.03 | 8.79 |  | Práce |  |  |  | POL1_
|  | barva zelená : | [23 empty] | VV | 0
|  | I.NP Kytička : | [23 empty] | VV | 0
|  | 126 : (1,4+3,08)*2*2,9 |  | 25.984 | [21 empty] | VV | 0
|  | -0,8*2 |  | -1.6 | [21 empty] | VV | 0
|  | 127 : 3,39*2,9 |  | 9.831 | [21 empty] | VV | 0
|  | -0,8*2*1 |  | -1.6 | [21 empty] | VV | 0
|  | 129 : 14,26*2,9 |  | 41.354 | [21 empty] | VV | 0
|  | -0,8*2*2 |  | -3.2 | [21 empty] | VV | 0
|  | -1*2*1 |  | -2 | [21 empty] | VV | 0
|  | 134 : (2,22+6,24)*2*2,9 |  | 49.068 | [21 empty] | VV | 0
|  | -0,8*2 |  | -1.6 | [21 empty] | VV | 0
|  | 137 : (1,5+2)*2*2,9 |  | 20.3 | [21 empty] | VV | 0
|  | -0,6*2 |  | -1.2 | [21 empty] | VV | 0
|  | II.NP Čtyřlístek : | [23 empty] | VV | 0
|  | 221 : (1,4+3,08)*2*2,9 |  | 25.984 | [21 empty] | VV | 0
|  | -0,8*2 |  | -1.6 | [21 empty] | VV | 0
|  | 222 : 3,39*2,9 |  | 9.831 | [21 empty] | VV | 0
|  | -0,8*2*1 |  | -1.6 | [21 empty] | VV | 0
|  | 224 : 14,26*2,9 |  | 41.354 | [21 empty] | VV | 0
|  | -0,8*2*2 |  | -3.2 | [21 empty] | VV | 0
|  | -1*2*1 |  | -2 | [21 empty] | VV | 0
|  | 229 : (2,22+6,24)*2*2,9 |  | 49.068 | [21 empty] | VV | 0
|  | -0,8*2 |  | -1.6 | [21 empty] | VV | 0
|  | 232 : (1,5+2)*2*2,9 |  | 20.3 | [21 empty] | VV | 0
|  | -0,6*2 |  | -1.2 | [21 empty] | VV | 0
|  | Mezisoučet |  | 270.674 | [21 empty] | VV | 1
|  | barva červená : | [23 empty] | VV | 0
|  | I.NP Kytička : | [23 empty] | VV | 0
|  | 125 : 4,6*1,4 |  | 6.44 | [21 empty] | VV | 0
|  | 134 : (0,8+0,6)*1,4 |  | 1.96 | [21 empty] | VV | 0
|  | 138 : (0,6+0,8+0,6)*1,4 |  | 2.8 | [21 empty] | VV | 0
|  | II.NP Čtyřlístek : | [23 empty] | VV | 0
|  | 220 : 4,6*1,4 |  | 6.44 | [21 empty] | VV | 0
|  | 229 : (0,8+0,6)*1,4 |  | 1.96 | [21 empty] | VV | 0
|  | 233 : (0,6+0,8+0,6)*1,4 |  | 2.8 | [21 empty] | VV | 0
|  | Mezisoučet |  | 22.4 | [21 empty] | VV | 1
46 | 978013191R00 | Otlučení omítek vnitřních stěn v rozsahu do 100 % | m2 | 143.552 |  | 0 |  | 0 |  | 0 | 21 | 0 | 0 | 0 | 0.046 | 6.6 |  | RTS 19/ I | 0.26 | 37.32 |  | Práce |  |  |  | POL1_
|  | barva červená : | [23 empty] | VV | 0
|  | I.NP Kytička : | [23 empty] | VV | 0
|  | 125 : 4,6*1,5 |  | 6.9 | [21 empty] | VV | 0
|  | 134 : (0,8+0,6)*1,5 |  | 2.1 | [21 empty] | VV | 0
|  | 138 : (0,6+0,8+0,6)*1,5 |  | 3 | [21 empty] | VV | 0
|  | II.NP Čtyřlístek : | [23 empty] | VV | 0
|  | 220 : 4,6*1,5 |  | 6.9 | [21 empty] | VV | 0
|  | 229 : (0,8+0,6)*1,5 |  | 2.1 | [21 empty] | VV | 0
|  | 233 : (0,6+0,8+0,6)*1,5 |  | 3 | [21 empty] | VV | 0
|  | Mezisoučet |  | 24 | [21 empty] | VV | 1
|  | I.NP Kytička : | [23 empty] | VV | 0
|  | 130-133 : (6,24+3,62+0,1+2,36)*2*2,9 |  | 71.456 | [21 empty] | VV | 0
|  | -0,8*2*2 |  | -3.2 | [21 empty] | VV | 0
|  | -1*2*1 |  | -2 | [21 empty] | VV | 0
|  | -2,4*1,8 |  | -4.32 | [21 empty] | VV | 0
|  | -1,2*1,8 |  | -2.16 | [21 empty] | VV | 0
|  | II.NP Čtyřlístek : | [23 empty] | VV | 0
|  | 225-228 : (6,24+3,63+0,1+2,35)*2*2,9 |  | 71.456 | [21 empty] | VV | 0
|  | -0,8*2*2 |  | -3.2 | [21 empty] | VV | 0
|  | -1*2*1 |  | -2 | [21 empty] | VV | 0
|  | -2,4*1,8 |  | -4.32 | [21 empty] | VV | 0
|  | -1,2*1,8 |  | -2.16 | [21 empty] | VV | 0
|  | Mezisoučet |  | 119.552 | [21 empty] | VV | 1
47 | 978059531R00 | Odsekání vnitřních obkladů stěn nad 2 m2 | m2 | 98.52 |  | 0 |  | 0 |  | 0 | 21 | 0 | 0 | 0 | 0.068 | 6.7 |  | RTS 19/ I | 0.3 | 29.56 |  | Práce |  |  |  | POL1_
|  | barva červená : | [23 empty] | VV | 0
|  | I.NP Kytička : | [23 empty] | VV | 0
|  | 112 : 4,6*1,5 |  | 6.9 | [21 empty] | VV | 0
|  | 125 : 4,6*1,5 |  | 6.9 | [21 empty] | VV | 0
|  | 134 : (0,8+0,6)*1,5 |  | 2.1 | [21 empty] | VV | 0
|  | 138 : (0,6+0,8+0,6)*1,5 |  | 3 | [21 empty] | VV | 0
|  | II.NP Čtyřlístek : | [23 empty] | VV | 0
|  | 220 : 4,6*1,5 |  | 6.9 | [21 empty] | VV | 0
|  | 229 : (0,8+0,6)*1,5 |  | 2.1 | [21 empty] | VV | 0
|  | 233 : (0,6+0,8+0,6)*1,5 |  | 3 | [21 empty] | VV | 0
|  | Mezisoučet |  | 30.9 | [21 empty] | VV | 1
|  | I.NP Kytička : | [23 empty] | VV | 0
|  | 130-133 : (6,24+3,62+0,15+0,15+1,06+1,25)*2*1,5 |  | 37.41 | [21 empty] | VV | 0
|  | -0,8*1,5*3 |  | -3.6 | [21 empty] | VV | 0
|  | II.NP Čtyřlístek : | [23 empty] | VV | 0
|  | 225-228 : (6,24+3,62+0,15+0,15+1,06+1,25)*2*1,5 |  | 37.41 | [21 empty] | VV | 0
|  | -0,8*1,5*3 |  | -3.6 | [21 empty] | VV | 0
|  | Mezisoučet |  | 67.62 | [21 empty] | VV | 1
48 | 725110811R00 | Demontáž klozetů splachovacích | ks | 10 |  | 0 |  | 0 |  | 0 | 21 | 0 | 0 | 0 | 0.01933 | 0.19 |  | RTS 19/ I | 0.59 | 5.9 |  | Práce |  |  |  | POL1_
|  | I.NP Kytička : 5 |  | 5 | [21 empty] | VV | 0
|  | II.NP Čtyřlístek : 5 |  | 5 | [21 empty] | VV | 0
49 | 725210821R00 | Demontáž umyvadel bez výtokových armatur | ks | 14 |  | 0 |  | 0 |  | 0 | 21 | 0 | 0 | 0 | 0.01946 | 0.27 |  | RTS 19/ I | 0.38 | 5.32 |  | Práce |  |  |  | POL1_
|  | I.NP Kytička : 7 |  | 7 | [21 empty] | VV | 0
|  | II.NP Čtyřlístek : 7 |  | 7 | [21 empty] | VV | 0
50 | 725240812R00 | Demontáž sprchových mís bez výtokových armatur | ks | 4 |  | 0 |  | 0 |  | 0 | 21 | 0 | 0 | 0 | 0.0245 | 0.1 |  | RTS 19/ I | 0.383 | 1.53 |  | Práce |  |  |  | POL1_
|  | I.NP Kytička : 2 |  | 2 | [21 empty] | VV | 0
|  | II.NP Čtyřlístek : 2 |  | 2 | [21 empty] | VV | 0
51 | 725330820R00 | Demontáž výlevky diturvitové | ks | 2 |  | 0 |  | 0 |  | 0 | 21 | 0 | 0 | 0 | 0.0347 | 0.07 |  | RTS 19/ I | 0.57 | 1.14 |  | Práce |  |  |  | POL1_
|  | I.NP Kytička : 1 |  | 1 | [21 empty] | VV | 0
|  | II.NP Čtyřlístek : 1 |  | 1 | [21 empty] | VV | 0
52 | 725530823R00 | Demontáž, zásobník elektrický tlakový 200 l | ks | 2 |  | 0 |  | 0 |  | 0 | 21 | 0 | 0 | 0 | 0.155 | 0.31 |  | RTS 19/ I | 0.837 | 1.67 |  | Práce |  |  |  | POL1_
|  | I.NP Kytička : 1 |  | 1 | [21 empty] | VV | 0
|  | II.NP Čtyřlístek : 1 |  | 1 | [21 empty] | VV | 0
53 | 725810811R00 | Demontáž ventilu výtokového nástěnného | ks | 10 |  | 0 |  | 0 |  | 0 | 21 | 0 | 0 | 0 | 0.00049 | 0 |  | RTS 19/ I | 0.11 | 1.1 |  | Práce |  |  |  | POL1_
|  | I.NP Kytička : 5 |  | 5 | [21 empty] | VV | 0
|  | II.NP Čtyřlístek : 5 |  | 5 | [21 empty] | VV | 0
54 | 725820801R00 | Demontáž baterie nástěnné do G 3/4 | ks | 20 |  | 0 |  | 0 |  | 0 | 21 | 0 | 0 | 0 | 0.00156 | 0.03 |  | RTS 19/ I | 0.22 | 4.4 |  | Práce |  |  |  | POL1_
|  | I.NP Kytička : 7+1+2 |  | 10 | [21 empty] | VV | 0
|  | II.NP Čtyřlístek : 7+1+2 |  | 10 | [21 empty] | VV | 0
Díl: | 99 | Staveništní přesun hmot |  |  |  | 0 |  | 0 |  | 0 |  | 0 |  | 0 |  | 0 |  |  |  | 43.32 | [5 empty] | DIL
55 | 999281105R00 | Přesun hmot pro opravy a údržbu do výšky 6 m | t | 46.1619 |  | 0 |  | 0 |  | 0 | 21 | 0 | 0 | 0 | 0 | 0 |  | RTS 19/ I | 0.9385 | 43.32 |  | Přesun hmot |  |  |  | POL7_
Díl: | 711 | Izolace proti vodě |  |  |  | 0 |  | 0 |  | 0 |  | 0 |  | 0.95 |  | 0 |  |  |  | 66.97 | [5 empty] | DIL
56 | 711111001RZ1 | Izolace proti vlhkosti vodor. nátěr ALP za studena 1x nátěr - včetně dodávky penetračního laku ALP | m2 | 94.64 |  | 0 |  | 0 |  | 0 | 21 | 0 | 0.00033 | 0.03 | 0 | 0 |  | RTS 19/ I | 0.0275 | 2.6 |  | Práce |  |  |  | POL1_
|  | I.NP Kytička : | [23 empty] | VV | 0
|  | 130a-130d : 29,92+1,62+2,24+2,1 |  | 35.88 | [21 empty] | VV | 0
|  | II.NP Čtyřlístek : | [23 empty] | VV | 0
|  | 225a-225d : 29,96+1,6+2,23+2,09 |  | 35.88 | [21 empty] | VV | 0
|  | Mezisoučet |  | 71.76 | [21 empty] | VV | 1
|  | stěny : | [23 empty] | VV | 0
|  | I.NP Kytička : | [23 empty] | VV | 0
|  | 130-133 : (6,24+3,62+0,1+2,36)*2*0,2 |  | 4.928 | [21 empty] | VV | 0
|  | (3,7+0,15)*2*0,2 |  | 1.54 | [21 empty] | VV | 0
|  | (1,05+1,05+1,7+2,36+2,36+1,7+1,01+1,21)*0,2*2 |  | 4.976 | [21 empty] | VV | 0
|  | II.NP Čtyřlístek : | [23 empty] | VV | 0
|  | 225-228 : (6,24+3,63+0,1+2,35)*2*0,2 |  | 4.928 | [21 empty] | VV | 0
|  | (3,7+0,15)*2*0,2 |  | 1.54 | [21 empty] | VV | 0
|  | (1,05+1,05+1,7+2,36+2,36+1,7+1+1,2)*0,2*2 |  | 4.968 | [21 empty] | VV | 0
|  | Mezisoučet |  | 22.88 | [21 empty] | VV | 1
57 | 711141559RY2 | Izolace proti vlhk. vodorovná pásy přitavením 1 vrstva - včetně dodávky asfaltového pásu | m2 | 94.64 |  | 0 |  | 0 |  | 0 | 21 | 0 | 0.00559 | 0.53 | 0 | 0 |  | RTS 19/ I | 0.22991 | 21.76 |  | Práce |  |  |  | POL1_
|  | Provedení očištění povrchu a natavení jedné vrstvy modifikovaného asfaltového pásu včetně dodávky materiálů. | [23 empty] | POP |  | Provedení očištění povrchu a natavení jedné vrstvy modifikovaného asfaltového pásu včetně dodávky materiálů.
|  | I.NP Kytička : | [23 empty] | VV | 0
|  | 130a-130d : 29,92+1,62+2,24+2,1 |  | 35.88 | [21 empty] | VV | 0
|  | II.NP Čtyřlístek : | [23 empty] | VV | 0
|  | 225a-225d : 29,96+1,6+2,23+2,09 |  | 35.88 | [21 empty] | VV | 0
|  | Mezisoučet |  | 71.76 | [21 empty] | VV | 1
|  | stěny : | [23 empty] | VV | 0
|  | I.NP Kytička : | [23 empty] | VV | 0
|  | 130-133 : (6,24+3,62+0,1+2,36)*2*0,2 |  | 4.928 | [21 empty] | VV | 0
|  | (3,7+0,15)*2*0,2 |  | 1.54 | [21 empty] | VV | 0
|  | (1,05+1,05+1,7+2,36+2,36+1,7+1,01+1,21)*0,2*2 |  | 4.976 | [21 empty] | VV | 0
|  | II.NP Čtyřlístek : | [23 empty] | VV | 0
|  | 225-228 : (6,24+3,63+0,1+2,35)*2*0,2 |  | 4.928 | [21 empty] | VV | 0
|  | (3,7+0,15)*2*0,2 |  | 1.54 | [21 empty] | VV | 0
|  | (1,05+1,05+1,7+2,36+2,36+1,7+1+1,2)*0,2*2 |  | 4.968 | [21 empty] | VV | 0
|  | Mezisoučet |  | 22.88 | [21 empty] | VV | 1
58 | 711212002R00 | Hydroizolační povlak - nátěr nebo stěrka | m2 | 106.8 |  | 0 |  | 0 |  | 0 | 21 | 0 | 0.00368 | 0.39 | 0 | 0 |  | RTS 19/ I | 0.385 | 41.12 |  | Práce |  |  |  | POL1_
|  | dvouvrstvá | [23 empty] | POP
|  | I.NP Kytička : | [23 empty] | VV | 0
|  | 130a-130d : 29,92+1,62+2,24+2,1 |  | 35.88 | [21 empty] | VV | 0
|  | II.NP Čtyřlístek : | [23 empty] | VV | 0
|  | 225a-225d : 29,96+1,6+2,23+2,09 |  | 35.88 | [21 empty] | VV | 0
|  | Mezisoučet |  | 71.76 | [21 empty] | VV | 1
|  | stěny : | [23 empty] | VV | 0
|  | I.NP Kytička : | [23 empty] | VV | 0
|  | 130-133 : (6,24+3,62+0,1+2,36)*2*0,2 |  | 4.928 | [21 empty] | VV | 0
|  | (3,7+0,15)*2*0,2 |  | 1.54 | [21 empty] | VV | 0
|  | (1,05+1,05+1,7+2,36+2,36+1,7+1,01+1,21)*0,2*2 |  | 4.976 | [21 empty] | VV | 0
|  | sprcha : (1,06+0,92+1,06)*2 |  | 6.08 | [21 empty] | VV | 0
|  | II.NP Čtyřlístek : | [23 empty] | VV | 0
|  | 225-228 : (6,24+3,63+0,1+2,35)*2*0,2 |  | 4.928 | [21 empty] | VV | 0
|  | (3,7+0,15)*2*0,2 |  | 1.54 | [21 empty] | VV | 0
|  | (1,05+1,05+1,7+2,36+2,36+1,7+1+1,2)*0,2*2 |  | 4.968 | [21 empty] | VV | 0
|  | sprcha : (1,06+0,92+1,06)*2 |  | 6.08 | [21 empty] | VV | 0
|  | Mezisoučet |  | 35.04 | [21 empty] | VV | 1
59 | 998711101R00 | Přesun hmot pro izolace proti vodě, výšky do 6 m | t | 0.95329 |  | 0 |  | 0 |  | 0 | 21 | 0 | 0 | 0 | 0 | 0 |  | RTS 19/ I | 1.567 | 1.49 |  | Přesun hmot |  |  |  | POL7_
Díl: | 721 | Vnitřní kanalizace |  |  |  | 0 |  | 0 |  | 0 |  | 0 |  | 0.06 |  | 0 |  |  |  | 45.47 | [5 empty] | DIL
60 | 721176102R00 | Potrubí HT připojovací D 40 x 1,8 mm | m | 32 |  | 0 |  | 0 |  | 0 | 21 | 0 | 0.00038 | 0.01 | 0 | 0 |  | RTS 19/ I | 0.32 | 10.24 |  | Práce |  |  |  | POL1_
|  | Potrubí včetně tvarovek. | [23 empty] | POP
|  | I.NP Kytička : 16 |  | 16 | [21 empty] | VV | 0
|  | II.NP Čtyřlístek : 16 |  | 16 | [21 empty] | VV | 0
61 | 721176103R00 | Potrubí HT připojovací D 50 x 1,8 mm | m | 4 |  | 0 |  | 0 |  | 0 | 21 | 0 | 0.00047 | 0 | 0 | 0 |  | RTS 19/ I | 0.359 | 1.44 |  | Práce |  |  |  | POL1_
|  | Potrubí včetně tvarovek. | [23 empty] | POP
|  | I.NP Kytička : 2 |  | 2 | [21 empty] | VV | 0
|  | II.NP Čtyřlístek : 2 |  | 2 | [21 empty] | VV | 0
62 | 721176104R00 | Potrubí HT připojovací D 75 x 1,9 mm | m | 8 |  | 0 |  | 0 |  | 0 | 21 | 0 | 0.0007 | 0.01 | 0 | 0 |  | RTS 19/ I | 0.452 | 3.62 |  | Práce |  |  |  | POL1_
|  | Potrubí včetně tvarovek. Bez zednických výpomocí. | [23 empty] | POP
|  | I.NP Kytička : 4 |  | 4 | [21 empty] | VV | 0
|  | II.NP Čtyřlístek : 4 |  | 4 | [21 empty] | VV | 0
63 | 721176105R00 | Potrubí HT připojovací D 110 x 2,7 mm | m | 12 |  | 0 |  | 0 |  | 0 | 21 | 0 | 0.00152 | 0.02 | 0 | 0 |  | RTS 19/ I | 1.173 | 14.08 |  | Práce |  |  |  | POL1_
|  | Potrubí včetně tvarovek. | [23 empty] | POP
|  | I.NP Kytička : 6 |  | 6 | [21 empty] | VV | 0
|  | II.NP Čtyřlístek : 6 |  | 6 | [21 empty] | VV | 0
64 | 721176146R00 | Potrubí HT dešťové (svislé) D 125 x 3,1 mm | m | 12 |  | 0 |  | 0 |  | 0 | 21 | 0 | 0.0016 | 0.02 | 0 | 0 |  | RTS 19/ I | 0.443 | 5.32 |  | Práce |  |  |  | POL1_
|  | Potrubí včetně tvarovek, objímek a vložek pro tlumení hluku. Bez zednických výpomocí. | [23 empty] | POP
|  | Včetně zřízení a demontáže pomocného lešení. | [23 empty] | POP
|  | I.NP Kytička : 6 |  | 6 | [21 empty] | VV | 0
|  | II.NP Čtyřlístek : 6 |  | 6 | [21 empty] | VV | 0
65 | 721194104R00 | Vyvedení odpadních výpustek D 40 x 1,8 | kus | 22 |  | 0 |  | 0 |  | 0 | 21 | 0 | 0 | 0 | 0 | 0 |  | RTS 19/ I | 0.157 | 3.45 |  | Práce |  |  |  | POL1_
|  | Umyvadlo : | [23 empty] | VV | 0
|  | dětské : | [23 empty] | VV | 0
|  | I.NP Kytička : 6 |  | 6 | [21 empty] | VV | 0
|  | II.NP Čtyřlístek : 6 |  | 6 | [21 empty] | VV | 0
|  | pro dospělé : | [23 empty] | VV | 0
|  | I.NP Kytička : 4 |  | 4 | [21 empty] | VV | 0
|  | II.NP Čtyřlístek : 4 |  | 4 | [21 empty] | VV | 0
|  | Mezisoučet |  | 20 | [21 empty] | VV | 1
|  | sifon pračkový : | [23 empty] | VV | 0
|  | I.NP Kytička : 1 |  | 1 | [21 empty] | VV | 0
|  | II.NP Čtyřlístek : 1 |  | 1 | [21 empty] | VV | 0
|  | Mezisoučet |  | 2 | [21 empty] | VV | 1
66 | 721194105R00 | Vyvedení odpadních výpustek D 50 x 1,8 | kus | 8 |  | 0 |  | 0 |  | 0 | 21 | 0 | 0 | 0 | 0 | 0 |  | RTS 19/ I | 0.174 | 1.39 |  | Práce |  |  |  | POL1_
|  | pisoár : | [23 empty] | VV | 0
|  | I.NP Kytička : 2 |  | 2 | [21 empty] | VV | 0
|  | II.NP Čtyřlístek : 2 |  | 2 | [21 empty] | VV | 0
|  | Mezisoučet |  | 4 | [21 empty] | VV | 1
|  | dřez : | [23 empty] | VV | 0
|  | I.NP Kytička : 1 |  | 1 | [21 empty] | VV | 0
|  | II.NP Čtyřlístek : 1 |  | 1 | [21 empty] | VV | 0
|  | Mezisoučet |  | 2 | [21 empty] | VV | 1
|  | sprcha : | [23 empty] | VV | 0
|  | I.NP Kytička : 1 |  | 1 | [21 empty] | VV | 0
|  | II.NP Čtyřlístek : 1 |  | 1 | [21 empty] | VV | 0
|  | Mezisoučet |  | 2 | [21 empty] | VV | 1
67 | 721194109R00 | Vyvedení odpadních výpustek D 110 x 2,3 | kus | 10 |  | 0 |  | 0 |  | 0 | 21 | 0 | 0 | 0 | 0 | 0 |  | RTS 19/ I | 0.259 | 2.59 |  | Práce |  |  |  | POL1_
|  | dětské : | [23 empty] | VV | 0
|  | I.NP Kytička : 4 |  | 4 | [21 empty] | VV | 0
|  | II.NP Čtyřlístek : 4 |  | 4 | [21 empty] | VV | 0
|  | pro dospělé : | [23 empty] | VV | 0
|  | I.NP Kytička : 1 |  | 1 | [21 empty] | VV | 0
|  | II.NP Čtyřlístek : 1 |  | 1 | [21 empty] | VV | 0
68 | 721290111R00 | Zkouška těsnosti kanalizace vodou DN 125 | m | 68 |  | 0 |  | 0 |  | 0 | 21 | 0 | 0 | 0 | 0 | 0 |  | RTS 19/ I | 0.048 | 3.26 |  | Práce |  |  |  | POL1_
|  | I.NP Kytička : 16+2+4+6+6 |  | 34 | [21 empty] | VV | 0
|  | II.NP Čtyřlístek : 16+2+4+6+6 |  | 34 | [21 empty] | VV | 0
69 | 721.01 | Napojení na stávající rozvod | ks | 6 |  | 0 |  | 0 |  | 0 | 21 | 0 | 0 | 0 | 0 | 0 |  | Indiv | 0 | 0 |  | Práce |  |  |  | POL1_
70 | 998721101R00 | Přesun hmot pro vnitřní kanalizaci, výšky do 6 m | t | 0.05708 |  | 0 |  | 0 |  | 0 | 21 | 0 | 0 | 0 | 0 | 0 |  | RTS 19/ I | 1.47 | 0.08 |  | Přesun hmot |  |  |  | POL7_
Díl: | 722 | Vnitřní vodovod |  |  |  | 0 |  | 0 |  | 0 |  | 0 |  | 0.94 |  | 0 |  |  |  | 189.97 | [5 empty] | DIL
71 | 722132116R00 | Potrubí ocel vně/vni pozinkované 35x1,5 | m | 5 |  | 0 |  | 0 |  | 0 | 21 | 0 | 0.00162 | 0.01 | 0 | 0 |  | RTS 19/ I | 0.319 | 1.6 |  | Práce |  |  |  | POL1_
|  | Včetně pomocného lešení o výšce podlahy do 1900 mm a pro zatížení do 1,5 kPa. | [23 empty] | POP
|  | I.NP Kytička : 2,5 |  | 2.5 | [21 empty] | VV | 0
|  | II.NP Čtyřlístek : 2,5 |  | 2.5 | [21 empty] | VV | 0
72 | 722172331R00 | Potrubí z PP-R, PN 20, D 20x3,4 mm, vč. zed. výpom. | m | 180 |  | 0 |  | 0 |  | 0 | 21 | 0 | 0.00401 | 0.72 | 0 | 0 |  | RTS 19/ I | 0.5429 | 97.72 |  | Práce |  |  |  | POL1_
|  | Potrubí včetně tvarovek a zednických výpomocí. | [23 empty] | POP
|  | Včetně pomocného lešení o výšce podlahy do 1900 mm a pro zatížení do 1,5 kPa. | [23 empty] | POP
|  | I.NP Kytička : 90 |  | 90 | [21 empty] | VV | 0
|  | II.NP Čtyřlístek : 90 |  | 90 | [21 empty] | VV | 0
73 | 722172332R00 | Potrubí z PP-R, PN 20, D 25x4,2 mm, vč. zed. výpom. | m | 30 |  | 0 |  | 0 |  | 0 | 21 | 0 | 0.00522 | 0.16 | 0 | 0 |  | RTS 19/ I | 0.6343 | 19.03 |  | Práce |  |  |  | POL1_
|  | Potrubí včetně tvarovek a zednických výpomocí. | [23 empty] | POP
|  | Včetně pomocného lešení o výšce podlahy do 1900 mm a pro zatížení do 1,5 kPa. | [23 empty] | POP
|  | I.NP Kytička : 15 |  | 15 | [21 empty] | VV | 0
|  | II.NP Čtyřlístek : 15 |  | 15 | [21 empty] | VV | 0
74 | 722181212RT7 | Izolace návleková tl. stěny 9 mm vnitřní průměr 20 mm | m | 180 |  | 0 |  | 0 |  | 0 | 21 | 0 | 3e-05 | 0.01 | 0 | 0 |  | RTS 19/ I | 0.129 | 23.22 |  | Práce |  |  |  | POL1_
|  | V položce je kalkulována dodávka izolační trubice, spon a lepicí pásky. | [23 empty] | POP
|  | I.NP Kytička : 90 |  | 90 | [21 empty] | VV | 0
|  | II.NP Čtyřlístek : 90 |  | 90 | [21 empty] | VV | 0
75 | 722181212RT8 | Izolace návleková tl. stěny 9 mm vnitřní průměr 25 mm | m | 30 |  | 0 |  | 0 |  | 0 | 21 | 0 | 6e-05 | 0 | 0 | 0 |  | RTS 19/ I | 0.129 | 3.87 |  | Práce |  |  |  | POL1_
|  | V položce je kalkulována dodávka izolační trubice, spon a lepicí pásky. | [23 empty] | POP
|  | I.NP Kytička : 15 |  | 15 | [21 empty] | VV | 0
|  | II.NP Čtyřlístek : 15 |  | 15 | [21 empty] | VV | 0
76 | 722181212RU2 | Izolace návleková tl. stěny 9 mm vnitřní průměr 35 mm | m | 5 |  | 0 |  | 0 |  | 0 | 21 | 0 | 6e-05 | 0 | 0 | 0 |  | RTS 19/ I | 0.142 | 0.71 |  | Práce |  |  |  | POL1_
|  | V položce je kalkulována dodávka izolační trubice, spon a lepicí pásky. | [23 empty] | POP
|  | I.NP Kytička : 2,5 |  | 2.5 | [21 empty] | VV | 0
|  | II.NP Čtyřlístek : 2,5 |  | 2.5 | [21 empty] | VV | 0
77 | 722220111R00 | Nástěnka, pro výtokový ventil G 1/2 | kus | 40 |  | 0 |  | 0 |  | 0 | 21 | 0 | 0.00063 | 0.03 | 0 | 0 |  | RTS 19/ I | 0.272 | 10.88 |  | Práce |  |  |  | POL1_
|  | WC : | [23 empty] | VV | 0
|  | dětské : | [23 empty] | VV | 0
|  | I.NP Kytička : 4 |  | 4 | [21 empty] | VV | 0
|  | II.NP Čtyřlístek : 4 |  | 4 | [21 empty] | VV | 0
|  | pro dospělé : | [23 empty] | VV | 0
|  | I.NP Kytička : 1 |  | 1 | [21 empty] | VV | 0
|  | II.NP Čtyřlístek : 1 |  | 1 | [21 empty] | VV | 0
|  | Mezisoučet |  | 10 | [21 empty] | VV | 1
|  | pisoár : | [23 empty] | VV | 0
|  | I.NP Kytička : 2 |  | 2 | [21 empty] | VV | 0
|  | II.NP Čtyřlístek : 2 |  | 2 | [21 empty] | VV | 0
|  | Mezisoučet |  | 4 | [21 empty] | VV | 1
|  | dřez : | [23 empty] | VV | 0
|  | I.NP Kytička : 1*2 |  | 2 | [21 empty] | VV | 0
|  | II.NP Čtyřlístek : 1*2 |  | 2 | [21 empty] | VV | 0
|  | Mezisoučet |  | 4 | [21 empty] | VV | 1
|  | Umyvadlo : | [23 empty] | VV | 0
|  | dětské : | [23 empty] | VV | 0
|  | I.NP Kytička : 6*1 |  | 6 | [21 empty] | VV | 0
|  | II.NP Čtyřlístek : 6*1 |  | 6 | [21 empty] | VV | 0
|  | pro dospělé : | [23 empty] | VV | 0
|  | I.NP Kytička : 2*2 |  | 4 | [21 empty] | VV | 0
|  | II.NP Čtyřlístek : 2*2 |  | 4 | [21 empty] | VV | 0
|  | Mezisoučet |  | 20 | [21 empty] | VV | 1
|  | pračkový ventil : | [23 empty] | VV | 0
|  | I.NP Kytička : 1 |  | 1 | [21 empty] | VV | 0
|  | II.NP Čtyřlístek : 1 |  | 1 | [21 empty] | VV | 0
|  | Mezisoučet |  | 2 | [21 empty] | VV | 1
78 | 722220121R00 | Nástěnka, pro baterii G 1/2 | pár | 4 |  | 0 |  | 0 |  | 0 | 21 | 0 | 0.00148 | 0.01 | 0 | 0 |  | RTS 19/ I | 0.54 | 2.16 |  | Práce |  |  |  | POL1_
|  | výlevka : | [23 empty] | VV | 0
|  | I.NP Kytička : 1 |  | 1 | [21 empty] | VV | 0
|  | II.NP Čtyřlístek : 1 |  | 1 | [21 empty] | VV | 0
|  | Mezisoučet |  | 2 | [21 empty] | VV | 1
|  | sprcha : | [23 empty] | VV | 0
|  | I.NP Kytička : 1 |  | 1 | [21 empty] | VV | 0
|  | II.NP Čtyřlístek : 1 |  | 1 | [21 empty] | VV | 0
|  | Mezisoučet |  | 2 | [21 empty] | VV | 1
79 | 722229101R00 | Montáž vodovodních armatur,1závit, G 1/2 | kus | 60 |  | 0 |  | 0 |  | 0 | 21 | 0 | 4e-05 | 0 | 0 | 0 |  | RTS 19/ I | 0.15 | 9 |  | Práce |  |  |  | POL1_
|  | WC : | [23 empty] | VV | 0
|  | dětské : | [23 empty] | VV | 0
|  | I.NP Kytička : 4 |  | 4 | [21 empty] | VV | 0
|  | II.NP Čtyřlístek : 4 |  | 4 | [21 empty] | VV | 0
|  | pro dospělé : | [23 empty] | VV | 0
|  | I.NP Kytička : 1 |  | 1 | [21 empty] | VV | 0
|  | II.NP Čtyřlístek : 1 |  | 1 | [21 empty] | VV | 0
|  | Mezisoučet |  | 10 | [21 empty] | VV | 1
|  | pisoár : | [23 empty] | VV | 0
|  | I.NP Kytička : 2 |  | 2 | [21 empty] | VV | 0
|  | II.NP Čtyřlístek : 2 |  | 2 | [21 empty] | VV | 0
|  | Mezisoučet |  | 4 | [21 empty] | VV | 1
|  | dřez : | [23 empty] | VV | 0
|  | I.NP Kytička : 1*2 |  | 2 | [21 empty] | VV | 0
|  | II.NP Čtyřlístek : 1*2 |  | 2 | [21 empty] | VV | 0
|  | Mezisoučet |  | 4 | [21 empty] | VV | 1
|  | Umyvadlo : | [23 empty] | VV | 0
|  | dětské : | [23 empty] | VV | 0
|  | I.NP Kytička : 6*2 |  | 12 | [21 empty] | VV | 0
|  | II.NP Čtyřlístek : 6*2 |  | 12 | [21 empty] | VV | 0
|  | pro dospělé : | [23 empty] | VV | 0
|  | I.NP Kytička : 4*2 |  | 8 | [21 empty] | VV | 0
|  | II.NP Čtyřlístek : 4*2 |  | 8 | [21 empty] | VV | 0
|  | Mezisoučet |  | 40 | [21 empty] | VV | 1
|  | pračkový ventil : | [23 empty] | VV | 0
|  | I.NP Kytička : 1 |  | 1 | [21 empty] | VV | 0
|  | II.NP Čtyřlístek : 1 |  | 1 | [21 empty] | VV | 0
|  | Mezisoučet |  | 2 | [21 empty] | VV | 1
80 | 722280107R00 | Tlaková zkouška vodovodního potrubí DN 40 | m | 215 |  | 0 |  | 0 |  | 0 | 21 | 0 | 0 | 0 | 0 | 0 |  | RTS 19/ I | 0.031 | 6.67 |  | Práce |  |  |  | POL1_
|  | I.NP Kytička : 90+15+2,5 |  | 107.5 | [21 empty] | VV | 0
|  | II.NP Čtyřlístek : 90+15+2,5 |  | 107.5 | [21 empty] | VV | 0
81 | 722290234R00 | Proplach a dezinfekce vodovod.potrubí DN 80 | m | 215 |  | 0 |  | 0 |  | 0 | 21 | 0 | 1e-05 | 0 | 0 | 0 |  | RTS 19/ I | 0.062 | 13.33 |  | Práce |  |  |  | POL1_
|  | I.NP Kytička : 90+15+2,5 |  | 107.5 | [21 empty] | VV | 0
|  | II.NP Čtyřlístek : 90+15+2,5 |  | 107.5 | [21 empty] | VV | 0
82 | 734209124R00 | Montáž armatur závitových,se 3závity, G 3/4 | kus | 2 |  | 0 |  | 0 |  | 0 | 21 | 0 | 0 | 0 | 0 | 0 |  | RTS 19/ I | 0.258 | 0.52 |  | Práce |  |  |  | POL1_
|  | I.NP Kytička : 1+1 |  | 2 | [21 empty] | VV | 0
|  | II.NP Čtyřlístek : 1+1 |  | 2 | [21 empty] | VV | 0
83 | 722.01 | Napojení na stávající rozvod | ks | 3 |  | 0 |  | 0 |  | 0 | 21 | 0 | 0 | 0 | 0 | 0 |  | Indiv | 0 | 0 |  | Práce |  |  |  | POL1_
84 | 55102023R | Ventil směšovací termostatický (42 l/min) | kus | 2 |  | 0 |  | 0 |  | 0 | 21 | 0 | 0.0022 | 0 | 0 | 0 | SPCM | RTS 19/ I | 0 | 0 |  | Specifikace |  |  |  | POL3_
|  | termostatický směšovací ventil DN 25, | [23 empty] | POP
|  | průtok mini. 35 l/min. při tlaku 0,1 MPa, | [23 empty] | POP
|  | teplota vody nastavitelná v rozsahu 35 - 60 °C | [23 empty] | POP
|  | I.NP Kytička : 1+1 |  | 2 | [21 empty] | VV | 0
|  | II.NP Čtyřlístek : 1+1 |  | 2 | [21 empty] | VV | 0
85 | 55141040R | Ventil rohový TE-66 1/2" bez filtru | kus | 54 |  | 0 |  | 0 |  | 0 | 21 | 0 | 9e-05 | 0 | 0 | 0 | SPCM | RTS 19/ I | 0 | 0 |  | Specifikace |  |  |  | POL3_
|  | WC : | [23 empty] | VV | 0
|  | dětské : | [23 empty] | VV | 0
|  | I.NP Kytička : 4 |  | 4 | [21 empty] | VV | 0
|  | II.NP Čtyřlístek : 4 |  | 4 | [21 empty] | VV | 0
|  | pro dospělé : | [23 empty] | VV | 0
|  | I.NP Kytička : 1 |  | 1 | [21 empty] | VV | 0
|  | II.NP Čtyřlístek : 1 |  | 1 | [21 empty] | VV | 0
|  | Mezisoučet |  | 10 | [21 empty] | VV | 1
|  | dřez : | [23 empty] | VV | 0
|  | I.NP Kytička : 1*2 |  | 2 | [21 empty] | VV | 0
|  | II.NP Čtyřlístek : 1*2 |  | 2 | [21 empty] | VV | 0
|  | Mezisoučet |  | 4 | [21 empty] | VV | 1
|  | Umyvadlo : | [23 empty] | VV | 0
|  | dětské : | [23 empty] | VV | 0
|  | I.NP Kytička : 6*2 |  | 12 | [21 empty] | VV | 0
|  | II.NP Čtyřlístek : 6*2 |  | 12 | [21 empty] | VV | 0
|  | pro dospělé : | [23 empty] | VV | 0
|  | I.NP Kytička : 4*2 |  | 8 | [21 empty] | VV | 0
|  | II.NP Čtyřlístek : 4*2 |  | 8 | [21 empty] | VV | 0
|  | Mezisoučet |  | 40 | [21 empty] | VV | 1
86 | 55141106R | Ventil rohový pračkový 1/2" x 3/4" se zpětnou klapkou | kus | 2 |  | 0 |  | 0 |  | 0 | 21 | 0 | 0.0002 | 0 | 0 | 0 | SPCM | RTS 19/ I | 0 | 0 |  | Specifikace |  |  |  | POL3_
|  | pračkový ventil : | [23 empty] | VV | 0
|  | I.NP Kytička : 1 |  | 1 | [21 empty] | VV | 0
|  | II.NP Čtyřlístek : 1 |  | 1 | [21 empty] | VV | 0
87 | 551620255R | Pisoárový tlakový splachovač | kus | 4 |  | 0 |  | 0 |  | 0 | 21 | 0 | 0.00044 | 0 | 0 | 0 | SPCM | RTS 19/ I | 0 | 0 |  | Specifikace |  |  |  | POL3_
|  | pisoár : | [23 empty] | VV | 0
|  | I.NP Kytička : 2 |  | 2 | [21 empty] | VV | 0
|  | II.NP Čtyřlístek : 2 |  | 2 | [21 empty] | VV | 0
88 | 998722101R00 | Přesun hmot pro vnitřní vodovod, výšky do 6 m | t | 0.94801 |  | 0 |  | 0 |  | 0 | 21 | 0 | 0 | 0 | 0 | 0 |  | RTS 19/ I | 1.327 | 1.26 |  | Přesun hmot |  |  |  | POL7_
Díl: | 725 | Zařizovací předměty |  |  |  | 0 |  | 0 |  | 0 |  | 0 |  | 0.67 |  | 0 |  |  |  | 90.92 | [5 empty] | DIL
89 | 725119306R00 | Montáž klozetu závěsného | soubor | 10 |  | 0 |  | 0 |  | 0 | 21 | 0 | 0.00089 | 0.01 | 0 | 0 |  | RTS 19/ I | 1.12 | 11.2 |  | Práce |  |  |  | POL1_
|  | dětské : | [23 empty] | VV | 0
|  | I.NP Kytička : 4 |  | 4 | [21 empty] | VV | 0
|  | II.NP Čtyřlístek : 4 |  | 4 | [21 empty] | VV | 0
|  | pro dospělé : | [23 empty] | VV | 0
|  | I.NP Kytička : 1 |  | 1 | [21 empty] | VV | 0
|  | II.NP Čtyřlístek : 1 |  | 1 | [21 empty] | VV | 0
90 | 725119401R00 | Montáž předstěnových systémů pro zazdění | soubor | 10 |  | 0 |  | 0 |  | 0 | 21 | 0 | 0 | 0 | 0 | 0 |  | RTS 19/ I | 1.77 | 17.7 |  | Práce |  |  |  | POL1_
|  | dětské : | [23 empty] | VV | 0
|  | I.NP Kytička : 4 |  | 4 | [21 empty] | VV | 0
|  | II.NP Čtyřlístek : 4 |  | 4 | [21 empty] | VV | 0
|  | pro dospělé : | [23 empty] | VV | 0
|  | I.NP Kytička : 1 |  | 1 | [21 empty] | VV | 0
|  | II.NP Čtyřlístek : 1 |  | 1 | [21 empty] | VV | 0
91 | 725129201R00 | Montáž pisoárového záchodku bez nádrže | soubor | 4 |  | 0 |  | 0 |  | 0 | 21 | 0 | 0.00392 | 0.02 | 0 | 0 |  | RTS 19/ I | 0.755 | 3.02 |  | Práce |  |  |  | POL1_
|  | dětské : | [23 empty] | VV | 0
|  | I.NP Kytička : 2 |  | 2 | [21 empty] | VV | 0
|  | II.NP Čtyřlístek : 2 |  | 2 | [21 empty] | VV | 0
92 | 725219401R00 | Montáž umyvadel na šrouby | ks | 20 |  | 0 |  | 0 |  | 0 | 21 | 0 | 0.00141 | 0.03 | 0 | 0 |  | RTS 19/ I | 1.58 | 31.6 |  | Práce |  |  |  | POL1_
|  | dětské : | [23 empty] | VV | 0
|  | I.NP Kytička : 6 |  | 6 | [21 empty] | VV | 0
|  | II.NP Čtyřlístek : 6 |  | 6 | [21 empty] | VV | 0
|  | pro dospělé : | [23 empty] | VV | 0
|  | I.NP Kytička : 4 |  | 4 | [21 empty] | VV | 0
|  | II.NP Čtyřlístek : 4 |  | 4 | [21 empty] | VV | 0
93 | 725249102R00 | Montáž sprchových mís a vaniček | soubor | 2 |  | 0 |  | 0 |  | 0 | 21 | 0 | 0.00062 | 0 | 0 | 0 |  | RTS 19/ I | 2.6 | 5.2 |  | Práce |  |  |  | POL1_
|  | I.NP Kytička : 1 |  | 1 | [21 empty] | VV | 0
|  | II.NP Čtyřlístek : 1 |  | 1 | [21 empty] | VV | 0
94 | 725329101R00 | Montáž dřezů dvojitých | soubor | 2 |  | 0 |  | 0 |  | 0 | 21 | 0 | 0.00109 | 0 | 0 | 0 |  | RTS 19/ I | 0.878 | 1.76 |  | Práce |  |  |  | POL1_
|  | I.NP Kytička : 1 |  | 1 | [21 empty] | VV | 0
|  | II.NP Čtyřlístek : 1 |  | 1 | [21 empty] | VV | 0
95 | 725339101R00 | Montáž výlevky, bez nádrže a armatur | kus | 2 |  | 0 |  | 0 |  | 0 | 21 | 0 | 0.00309 | 0.01 | 0 | 0 |  | RTS 19/ I | 1.25 | 2.5 |  | Práce |  |  |  | POL1_
|  | I.NP Kytička : 1 |  | 1 | [21 empty] | VV | 0
|  | II.NP Čtyřlístek : 1 |  | 1 | [21 empty] | VV | 0
96 | 725823813R00 | Montáž baterie termostatická umyvadlová stojánková | kus | 2 |  | 0 |  | 0 |  | 0 | 21 | 0 | 0.0012 | 0 | 0 | 0 |  | RTS 19/ I | 0.485 | 0.97 |  | Práce |  |  |  | POL1_
|  | pro dospělé : | [23 empty] | VV | 0
|  | I.NP Kytička : 1 |  | 1 | [21 empty] | VV | 0
|  | II.NP Čtyřlístek : 1 |  | 1 | [21 empty] | VV | 0
97 | 725829202R00 | Montáž baterie umyv.a dřezové nástěnné | kus | 2 |  | 0 |  | 0 |  | 0 | 21 | 0 | 0.00018 | 0 | 0 | 0 |  | RTS 19/ I | 0.476 | 0.95 |  | Práce |  |  |  | POL1_
|  | výlevka : | [23 empty] | VV | 0
|  | I.NP Kytička : 1 |  | 1 | [21 empty] | VV | 0
|  | II.NP Čtyřlístek : 1 |  | 1 | [21 empty] | VV | 0
98 | 725829301R00 | Montáž baterie umyv.a dřezové stojánkové | kus | 16 |  | 0 |  | 0 |  | 0 | 21 | 0 | 4e-05 | 0 | 0 | 0 |  | RTS 19/ I | 0.445 | 7.12 |  | Práce |  |  |  | POL1_
|  | Umyvadlo : | [23 empty] | VV | 0
|  | dětské : | [23 empty] | VV | 0
|  | I.NP Kytička : 8 |  | 8 | [21 empty] | VV | 0
|  | II.NP Čtyřlístek : 8 |  | 8 | [21 empty] | VV | 0
|  | pro dospělé : | [23 empty] | VV | 0
|  | I.NP Kytička : 1 |  | 1 | [21 empty] | VV | 0
|  | II.NP Čtyřlístek : 1 |  | 1 | [21 empty] | VV | 0
|  | Mezisoučet |  | 18 | [21 empty] | VV | 1
|  | dřez : | [23 empty] | VV | 0
|  | I.NP Kytička : 1 |  | 1 | [21 empty] | VV | 0
|  | II.NP Čtyřlístek : 1 |  | 1 | [21 empty] | VV | 0
99 | 725849202R00 | Montáž baterií sprchových termostatických | kus | 2 |  | 0 |  | 0 |  | 0 | 21 | 0 | 0.00012 | 0 | 0 | 0 |  | RTS 19/ I | 0.711 | 1.42 |  | Práce |  |  |  | POL1_
|  | I.NP Kytička : 1 |  | 1 | [21 empty] | VV | 0
|  | II.NP Čtyřlístek : 1 |  | 1 | [21 empty] | VV | 0
100 | 725860184R00 | Sifon pračkový HL406, D 40/50 mm | kus | 2 |  | 0 |  | 0 |  | 0 | 21 | 0 | 0.00107 | 0 | 0 | 0 |  | RTS 19/ I | 0.246 | 0.49 |  | Práce |  |  |  | POL1_
|  | sifon pračkový : | [23 empty] | VV | 0
|  | I.NP Kytička : 1 |  | 1 | [21 empty] | VV | 0
|  | II.NP Čtyřlístek : 1 |  | 1 | [21 empty] | VV | 0
101 | 725860201R00 | Sifon dřezový HL100, 6/4 ", přípoj myčka, pračka | kus | 2 |  | 0 |  | 0 |  | 0 | 21 | 0 | 0.00026 | 0 | 0 | 0 |  | RTS 19/ I | 0.246 | 0.49 |  | Práce |  |  |  | POL1_
|  | I.NP Kytička : 1 |  | 1 | [21 empty] | VV | 0
|  | II.NP Čtyřlístek : 1 |  | 1 | [21 empty] | VV | 0
102 | 725860213R00 | Sifon umyvadlový, D 40 mm | kus | 20 |  | 0 |  | 0 |  | 0 | 21 | 0 | 0.0002 | 0 | 0 | 0 |  | RTS 19/ I | 0.246 | 4.92 |  | Práce |  |  |  | POL1_
|  | dětské : | [23 empty] | VV | 0
|  | I.NP Kytička : 6 |  | 6 | [21 empty] | VV | 0
|  | II.NP Čtyřlístek : 6 |  | 6 | [21 empty] | VV | 0
|  | pro dospělé : | [23 empty] | VV | 0
|  | I.NP Kytička : 4 |  | 4 | [21 empty] | VV | 0
|  | II.NP Čtyřlístek : 4 |  | 4 | [21 empty] | VV | 0
103 | 725860222RT1 | Sifon sprchový PP HL514SN, D 40/50 mm samočisticí, stavitelný odpad 6/4 ", | kus | 2 |  | 0 |  | 0 |  | 0 | 21 | 0 | 0.00033 | 0 | 0 | 0 |  | RTS 19/ I | 0.246 | 0.49 |  | Práce |  |  |  | POL1_
|  | I.NP Kytička : 1 |  | 1 | [21 empty] | VV | 0
|  | II.NP Čtyřlístek : 1 |  | 1 | [21 empty] | VV | 0
104 | 725.01 | Závěs do sprchy vč. konzole 1800/2200 ozn. D | ks | 2 |  | 0 |  | 0 |  | 0 | 21 | 0 | 0 | 0 | 0 | 0 |  | Indiv | 0 | 0 |  | Práce |  |  |  | POL1_
|  | I.NP Kytička : 1 |  | 1 | [21 empty] | VV | 0
|  | II.NP Čtyřlístek : 1 |  | 1 | [21 empty] | VV | 0
105 | 28696752R | Tlačítko ovládací plastové bílá/chrom/bílá | kus | 10 |  | 0 |  | 0 |  | 0 | 21 | 0 | 0.00032 | 0 | 0 | 0 | SPCM | RTS 19/ I | 0 | 0 |  | Specifikace |  |  |  | POL3_
|  | dětské : | [23 empty] | VV | 0
|  | I.NP Kytička : 4 |  | 4 | [21 empty] | VV | 0
|  | II.NP Čtyřlístek : 4 |  | 4 | [21 empty] | VV | 0
|  | pro dospělé : | [23 empty] | VV | 0
|  | I.NP Kytička : 1 |  | 1 | [21 empty] | VV | 0
|  | II.NP Čtyřlístek : 1 |  | 1 | [21 empty] | VV | 0
106 | 286967561R | Modul-WC Kombifix ovládání zepředu UP320, h=108 cm pro mokrý proces, do zděné předstěnové instalace. 2 objemy splachování | kus | 10 |  | 0 |  | 0 |  | 0 | 21 | 0 | 0.009 | 0.09 | 0 | 0 | SPCM | RTS 19/ I | 0 | 0 |  | Specifikace |  |  |  | POL3_
|  | dětské : | [23 empty] | VV | 0
|  | I.NP Kytička : 4 |  | 4 | [21 empty] | VV | 0
|  | II.NP Čtyřlístek : 4 |  | 4 | [21 empty] | VV | 0
|  | pro dospělé : | [23 empty] | VV | 0
|  | I.NP Kytička : 1 |  | 1 | [21 empty] | VV | 0
|  | II.NP Čtyřlístek : 1 |  | 1 | [21 empty] | VV | 0
107 | 55144101R | Baterie sprchová termostatická | kus | 2 |  | 0 |  | 0 |  | 0 | 21 | 0 | 0.0032 | 0.01 | 0 | 0 | SPCM | RTS 19/ I | 0 | 0 |  | Specifikace |  |  |  | POL3_
|  | I.NP Kytička : 1 |  | 1 | [21 empty] | VV | 0
|  | II.NP Čtyřlístek : 1 |  | 1 | [21 empty] | VV | 0
108 | 55144134R | Baterie umyvadlová termostatická | kus | 2 |  | 0 |  | 0 |  | 0 | 21 | 0 | 0.0023 | 0 | 0 | 0 | SPCM | RTS 19/ I | 0 | 0 |  | Specifikace |  |  |  | POL3_
|  | pro dospělé : | [23 empty] | VV | 0
|  | I.NP Kytička : 1 |  | 1 | [21 empty] | VV | 0
|  | II.NP Čtyřlístek : 1 |  | 1 | [21 empty] | VV | 0
109 | 55144201R | Baterie umyvadlová | kus | 2 |  | 0 |  | 0 |  | 0 | 21 | 0 | 0.0012 | 0 | 0 | 0 | SPCM | RTS 19/ I | 0 | 0 |  | Specifikace |  |  |  | POL3_
|  | Umyvadlo : | [23 empty] | VV | 0
|  | pro dospělé : | [23 empty] | VV | 0
|  | I.NP Kytička : 1 |  | 1 | [21 empty] | VV | 0
|  | II.NP Čtyřlístek : 1 |  | 1 | [21 empty] | VV | 0
110 | 5514500700R | Baterie dřezová stojánková | kus | 2 |  | 0 |  | 0 |  | 0 | 21 | 0 | 0.0012 | 0 | 0 | 0 | SPCM | RTS 19/ I | 0 | 0 |  | Specifikace |  |  |  | POL3_
|  | dřez : | [23 empty] | VV | 0
|  | I.NP Kytička : 1 |  | 1 | [21 empty] | VV | 0
|  | II.NP Čtyřlístek : 1 |  | 1 | [21 empty] | VV | 0
111 | 5514500702R | Baterie vodovodní stojánková - na jednu vodu | kus | 12 |  | 0 |  | 0 |  | 0 | 21 | 0 | 0.0012 | 0.01 | 0 | 0 | SPCM | RTS 19/ I | 0 | 0 |  | Specifikace |  |  |  | POL3_
|  | Umyvadlo : | [23 empty] | VV | 0
|  | dětské : | [23 empty] | VV | 0
|  | I.NP Kytička : 8 |  | 8 | [21 empty] | VV | 0
|  | II.NP Čtyřlístek : 8 |  | 8 | [21 empty] | VV | 0
112 | 55145016R | Baterie dřezová nástěnná | kus | 2 |  | 0 |  | 0 |  | 0 | 21 | 0 | 0.0009 | 0 | 0 | 0 | SPCM | RTS 19/ I | 0 | 0 |  | Specifikace |  |  |  | POL3_
|  | I.NP Kytička : 1 |  | 1 | [21 empty] | VV | 0
|  | II.NP Čtyřlístek : 1 |  | 1 | [21 empty] | VV | 0
113 | 551674068R | Sedátko s poklopem antibakteriální úprava, nerezové úchyty | kus | 2 |  | 0 |  | 0 |  | 0 | 21 | 0 | 0.0025 | 0.01 | 0 | 0 | SPCM | RTS 19/ I | 0 | 0 |  | Specifikace |  |  |  | POL3_
|  | pro dospělé : | [23 empty] | VV | 0
|  | I.NP Kytička : 1 |  | 1 | [21 empty] | VV | 0
|  | II.NP Čtyřlístek : 1 |  | 1 | [21 empty] | VV | 0
114 | 55167411R | Sedátko klozetové dětské s kovovými klouby | kus | 8 |  | 0 |  | 0 |  | 0 | 21 | 0 | 0.001 | 0.01 | 0 | 0 | SPCM | RTS 19/ I | 0 | 0 |  | Specifikace |  |  |  | POL3_
|  | dětské : | [23 empty] | VV | 0
|  | I.NP Kytička : 4 |  | 4 | [21 empty] | VV | 0
|  | II.NP Čtyřlístek : 4 |  | 4 | [21 empty] | VV | 0
115 | 55231350R | Dvoudřez nerez celoplošný | kus | 2 |  | 0 |  | 0 |  | 0 | 21 | 0 | 0.0087 | 0.02 | 0 | 0 | SPCM | RTS 19/ I | 0 | 0 |  | Specifikace |  |  |  | POL3_
|  | I.NP Kytička : 1 |  | 1 | [21 empty] | VV | 0
|  | II.NP Čtyřlístek : 1 |  | 1 | [21 empty] | VV | 0
116 | 64214821R | Umyvadlo dětské s otvorem pro baterii bílé | kus | 12 |  | 0 |  | 0 |  | 0 | 21 | 0 | 0.01 | 0.12 | 0 | 0 | SPCM | RTS 19/ I | 0 | 0 |  | Specifikace |  |  |  | POL3_
|  | dětské : | [23 empty] | VV | 0
|  | I.NP Kytička : 6 |  | 6 | [21 empty] | VV | 0
|  | II.NP Čtyřlístek : 6 |  | 6 | [21 empty] | VV | 0
117 | 64217304R | Umyvadlo s otv. bater. 600x450x165 mm bílé | kus | 4 |  | 0 |  | 0 |  | 0 | 21 | 0 | 0.011 | 0.04 | 0 | 0 | SPCM | RTS 19/ I | 0 | 0 |  | Specifikace |  |  |  | POL3_
|  | pro dospělé : | [23 empty] | VV | 0
|  | I.NP Kytička : 2 |  | 2 | [21 empty] | VV | 0
|  | II.NP Čtyřlístek : 2 |  | 2 | [21 empty] | VV | 0
118 | 64222175R | Klozet závěsný JUNIOR hluboké splachování | kus | 8 |  | 0 |  | 0 |  | 0 | 21 | 0 | 0.0133 | 0.11 | 0 | 0 | SPCM | RTS 19/ I | 0 | 0 |  | Specifikace |  |  |  | POL3_
|  | dětské : | [23 empty] | VV | 0
|  | I.NP Kytička : 4 |  | 4 | [21 empty] | VV | 0
|  | II.NP Čtyřlístek : 4 |  | 4 | [21 empty] | VV | 0
119 | 642400531R | Mísa klozetová závěsná hluboké splachování bílá | kus | 2 |  | 0 |  | 0 |  | 0 | 21 | 0 | 0.0155 | 0.03 | 0 | 0 | SPCM | RTS 19/ I | 0 | 0 |  | Specifikace |  |  |  | POL3_
|  | pro dospělé : | [23 empty] | VV | 0
|  | I.NP Kytička : 1 |  | 1 | [21 empty] | VV | 0
|  | II.NP Čtyřlístek : 1 |  | 1 | [21 empty] | VV | 0
120 | 64250650R | Pisoár přívod zezadu, odpad dozadu bílý | kus | 4 |  | 0 |  | 0 |  | 0 | 21 | 0 | 0.0098 | 0.04 | 0 | 0 | SPCM | RTS 19/ I | 0 | 0 |  | Specifikace |  |  |  | POL3_
|  | dětské : | [23 empty] | VV | 0
|  | I.NP Kytička : 2 |  | 2 | [21 empty] | VV | 0
|  | II.NP Čtyřlístek : 2 |  | 2 | [21 empty] | VV | 0
121 | 64271101R | Výlevka se sklopnou plastovou mřížkou, volně stojící bílá | kus | 2 |  | 0 |  | 0 |  | 0 | 21 | 0 | 0.014 | 0.03 | 0 | 0 | SPCM | RTS 19/ I | 0 | 0 |  | Specifikace |  |  |  | POL3_
|  | I.NP Kytička : 1 |  | 1 | [21 empty] | VV | 0
|  | II.NP Čtyřlístek : 1 |  | 1 | [21 empty] | VV | 0
122 | 642938005R | Vanička sprch. keram. čtverec 900x900 mm bílá, protiskluz, v. 60 mm, odpad d 90 mm | kus | 2 |  | 0 |  | 0 |  | 0 | 21 | 0 | 0.0375 | 0.08 | 0 | 0 | SPCM | RTS 19/ I | 0 | 0 |  | Specifikace |  |  |  | POL3_
|  | I.NP Kytička : 1 |  | 1 | [21 empty] | VV | 0
|  | II.NP Čtyřlístek : 1 |  | 1 | [21 empty] | VV | 0
123 | 998725101R00 | Přesun hmot pro zařizovací předměty, výšky do 6 m | t | 0.7215 |  | 0 |  | 0 |  | 0 | 21 | 0 | 0 | 0 | 0 | 0 |  | RTS 19/ I | 1.517 | 1.09 |  | Přesun hmot |  |  |  | POL7_
Díl: | 728 | Vzduchotechnika |  |  |  | 0 |  | 0 |  | 0 |  | 0 |  | 0.02 |  | 0 |  |  |  | 13.31 | [5 empty] | DIL
124 | 728.01 | Dodávka a montáž - pružná manžeta pro napojení ventilátoru DN 125 mm | kus | 4 |  | 0 |  | 0 |  | 0 | 21 | 0 | 0 | 0 | 0 | 0 |  | Indiv | 0 | 0 |  | Práce |  |  |  | POL1_
|  | I.NP Kytička : 2 |  | 2 | [21 empty] | VV | 0
|  | II.NP Čtyřlístek : 2 |  | 2 | [21 empty] | VV | 0
125 | 728.02 | Dodávka a montáž - zpětná klapka do kruhového potrubí DN 125 mm | kus | 2 |  | 0 |  | 0 |  | 0 | 21 | 0 | 0 | 0 | 0 | 0 |  | Indiv | 0 | 0 |  | Práce |  |  |  | POL1_
|  | I.NP Kytička : 1 |  | 1 | [21 empty] | VV | 0
|  | II.NP Čtyřlístek : 1 |  | 1 | [21 empty] | VV | 0
126 | 728112112R00 | Montáž potrubí plechového kruhového do d 200 mm | m | 4 |  | 0 |  | 0 |  | 0 | 21 | 0 | 0 | 0 | 0 | 0 |  | RTS 19/ I | 0.37 | 1.48 |  | Práce |  |  |  | POL1_0
|  | I.NP Kytička : 2 |  | 2 | [21 empty] | VV | 0
|  | II.NP Čtyřlístek : 2 |  | 2 | [21 empty] | VV | 0
127 | 728212312R00 | Montáž odbočky plechové kruhové do d 200 mm | kus | 6 |  | 0 |  | 0 |  | 0 | 21 | 0 | 0 | 0 | 0 | 0 |  | RTS 19/ I | 0.35 | 2.1 |  | Práce |  |  |  | POL1_0
|  | I.NP Kytička : 3 |  | 3 | [21 empty] | VV | 0
|  | II.NP Čtyřlístek : 3 |  | 3 | [21 empty] | VV | 0
128 | 728413522R00 | Montáž talířového ventilu kruhového do d 200 mm | kus | 6 |  | 0 |  | 0 |  | 0 | 21 | 0 | 0 | 0 | 0 | 0 |  | RTS 19/ I | 0.37 | 2.22 |  | Práce |  |  |  | POL1_0
|  | I.NP Kytička : 3 |  | 3 | [21 empty] | VV | 0
|  | II.NP Čtyřlístek : 3 |  | 3 | [21 empty] | VV | 0
129 | 728616212R00 | Mtž ventilátoru diagon. nízkotl. potrubí | kus | 2 |  | 0 |  | 0 |  | 0 | 21 | 0 | 0 | 0 | 0 | 0 |  | RTS 19/ I | 3.7 | 7.4 |  | Práce |  |  |  | POL1_0
|  | I.NP Kytička : 1 |  | 1 | [21 empty] | VV | 0
|  | II.NP Čtyřlístek : 1 |  | 1 | [21 empty] | VV | 0
130 | 42981281R | Trouba Spiro d 125 délka 1000 mm pozinkovaná | kus | 4 |  | 0 |  | 0 |  | 0 | 21 | 0 | 0.00205 | 0.01 | 0 | 0 | SPCM | RTS 19/ I | 0 | 0 |  | Specifikace |  |  |  | POL3_0
|  | I.NP Kytička : 2 |  | 2 | [21 empty] | VV | 0
|  | II.NP Čtyřlístek : 2 |  | 2 | [21 empty] | VV | 0
131 | 429823003R | Rozbočka T 90 ° d = 125 mm, d1 = 80 mm, Pz plech | kus | 6 |  | 0 |  | 0 |  | 0 | 21 | 0 | 0.0007 | 0 | 0 | 0 | SPCM | RTS 19/ I | 0 | 0 |  | Specifikace |  |  |  | POL3_
|  | I.NP Kytička : 3 |  | 3 | [21 empty] | VV | 0
|  | II.NP Čtyřlístek : 3 |  | 3 | [21 empty] | VV | 0
132 | spc01 | Protidešťová žaluzie - výfuková v Al provedení vč. pletiva tl. 1 mm, oka 10x10 mm DN 125 | kus | 2 |  | 0 |  | 0 |  | 0 | 21 | 0 | 0.0003 | 0 | 0 | 0 |  | Indiv | 0 | 0 |  | Specifikace |  |  |  | POL3_0
|  | I.NP Kytička : 1 |  | 1 | [21 empty] | VV | 0
|  | II.NP Čtyřlístek : 1 |  | 1 | [21 empty] | VV | 0
133 | spc06 | Kovový talířový ventil odvodní DN 80 | kus | 6 |  | 0 |  | 0 |  | 0 | 21 | 0 | 0.00012 | 0 | 0 | 0 |  | Indiv | 0 | 0 |  | Specifikace |  |  |  | POL3_
|  | I.NP Kytička : 3 |  | 3 | [21 empty] | VV | 0
|  | II.NP Čtyřlístek : 3 |  | 3 | [21 empty] | VV | 0
134 | spc10 | Zaregulování a zaškolení obsluhy | soubor | 1 |  | 0 |  | 0 |  | 0 | 21 | 0 | 0.002 | 0 | 0 | 0 |  | Indiv | 0 | 0 |  | Specifikace |  |  |  | POL3_
135 | spc11 | Potrubní diagobální ventilátor, 130 m3/hod, 150 Pa, 230 V, 30 W. 33 dB(A) | kus | 2 |  | 0 |  | 0 |  | 0 | 21 | 0 | 0.0027 | 0.01 | 0 | 0 |  | Indiv | 0 | 0 |  | Specifikace |  |  |  | POL3_
|  | I.NP Kytička : 1 |  | 1 | [21 empty] | VV | 0
|  | II.NP Čtyřlístek : 1 |  | 1 | [21 empty] | VV | 0
136 | 998728101R00 | Přesun hmot pro vzduchotechniku, výšky do 6 m | t | 0.02112 |  | 0 |  | 0 |  | 0 | 21 | 0 | 0 | 0 | 0 | 0 |  | RTS 19/ I | 5.064 | 0.11 |  | Přesun hmot |  |  |  | POL7_
Díl: | 733 | Rozvod potrubí |  |  |  | 0 |  | 0 |  | 0 |  | 0 |  | 0.02 |  | 0.1 |  |  |  | 13.13 | [5 empty] | DIL
137 | 733110806R00 | Demontáž potrubí ocelového závitového do DN 15-32 | m | 30 |  | 0 |  | 0 |  | 0 | 21 | 0 | 2e-05 | 0 | 0.0032 | 0.1 |  | RTS 19/ I | 0.053 | 1.59 |  | Práce |  |  |  | POL1_
|  | I.NP Kytička : 15 |  | 15 | [21 empty] | VV | 0
|  | II.NP Čtyřlístek : 15 |  | 15 | [21 empty] | VV | 0
138 | 733163102R00 | Potrubí z měděných trubek vytápění D 15 x 1,0 mm | m | 30 |  | 0 |  | 0 |  | 0 | 21 | 0 | 0.00076 | 0.02 | 0 | 0 |  | RTS 19/ I | 0.29738 | 8.92 |  | Práce |  |  |  | POL1_
|  | Včetně pomocného lešení o výšce podlahy do 1900 mm a pro zatížení do 1,5 kPa. | [23 empty] | POP
|  | I.NP Kytička : 15 |  | 15 | [21 empty] | VV | 0
|  | II.NP Čtyřlístek : 15 |  | 15 | [21 empty] | VV | 0
139 | 733190106R00 | Tlaková zkouška potrubí DN 32 | m | 30 |  | 0 |  | 0 |  | 0 | 21 | 0 | 0 | 0 | 0 | 0 |  | RTS 19/ I | 0.018 | 0.54 |  | Práce |  |  |  | POL1_
|  | Včetně dodávky vody, uzavření a zabezpečení konců potrubí. | [23 empty] | POP
|  | I.NP Kytička : 15 |  | 15 | [21 empty] | VV | 0
|  | II.NP Čtyřlístek : 15 |  | 15 | [21 empty] | VV | 0
140 | 904 R02 | Hzs-zkousky v ramci montaz.praci Topná zkouška | h | 2 |  | 0 |  | 0 |  | 0 | 21 | 0 | 0 | 0 | 0 | 0 |  | RTS 19/ I | 1 | 2 |  | Práce |  |  |  | POL1_
141 | 733.01 | Napojení na stávající rozvod | ks | 2 |  | 0 |  | 0 |  | 0 | 21 | 0 | 0 | 0 | 0 | 0 |  | Indiv | 0 | 0 |  | Práce |  |  |  | POL1_
|  | I.NP Kytička : 1 |  | 1 | [21 empty] | VV | 0
|  | II.NP Čtyřlístek : 1 |  | 1 | [21 empty] | VV | 0
142 | 998733101R00 | Přesun hmot pro rozvody potrubí, výšky do 6 m | t | 0.0234 |  | 0 |  | 0 |  | 0 | 21 | 0 | 0 | 0 | 0 | 0 |  | RTS 19/ I | 3.563 | 0.08 |  | Přesun hmot |  |  |  | POL7_
Díl: | 734 | Armatury |  |  |  | 0 |  | 0 |  | 0 |  | 0 |  | 0 |  | 0 |  |  |  | 1.99 | [5 empty] | DIL
143 | 734200821R00 | Demontáž armatur se 2závity do G 1/2 | kus | 4 |  | 0 |  | 0 |  | 0 | 21 | 0 | 9e-05 | 0 | 0.00045 | 0 |  | RTS 19/ I | 0.166 | 0.66 |  | Práce |  |  |  | POL1_
|  | I.NP Kytička : 2 |  | 2 | [21 empty] | VV | 0
|  | II.NP Čtyřlístek : 2 |  | 2 | [21 empty] | VV | 0
144 | 734221672RT3 | Hlavice ovládání ventilů termostat. termostatická hlavice - proti zcizení | kus | 4 |  | 0 |  | 0 |  | 0 | 21 | 0 | 0.00014 | 0 | 0 | 0 |  | RTS 19/ I | 0.072 | 0.29 |  | Práce |  |  |  | POL1_
|  | I.NP Kytička : 2 |  | 2 | [21 empty] | VV | 0
|  | II.NP Čtyřlístek : 2 |  | 2 | [21 empty] | VV | 0
145 | 734226112RT1 | Ventil term.přímý,vnitř.z. DN 15 bez termostatické hlavice | kus | 4 |  | 0 |  | 0 |  | 0 | 21 | 0 | 0.0002 | 0 | 0 | 0 |  | RTS 19/ I | 0.175 | 0.7 |  | Práce |  |  |  | POL1_
|  | I.NP Kytička : 2 |  | 2 | [21 empty] | VV | 0
|  | II.NP Čtyřlístek : 2 |  | 2 | [21 empty] | VV | 0
146 | 734266122R00 | Šroubení reg.přímé,vnitř.z. uzaviratelné DN 15 | kus | 4 |  | 0 |  | 0 |  | 0 | 21 | 0 | 0.00023 | 0 | 0 | 0 |  | RTS 19/ I | 0.082 | 0.33 |  | Práce |  |  |  | POL1_
|  | I.NP Kytička : 2 |  | 2 | [21 empty] | VV | 0
|  | II.NP Čtyřlístek : 2 |  | 2 | [21 empty] | VV | 0
147 | 998734101R00 | Přesun hmot pro armatury, výšky do 6 m | t | 0.00264 |  | 0 |  | 0 |  | 0 | 21 | 0 | 0 | 0 | 0 | 0 |  | RTS 19/ I | 2.575 | 0.01 |  | Přesun hmot |  |  |  | POL7_
Díl: | 735 | Otopná tělesa |  |  |  | 0 |  | 0 |  | 0 |  | 0 |  | 0.15 |  | 0.11 |  |  |  | 7.58 | [5 empty] | DIL
148 | 735000912R00 | Oprava-vyregulování ventilů s termost.ovládáním | kus | 4 |  | 0 |  | 0 |  | 0 | 21 | 0 | 0 | 0 | 0 | 0 |  | RTS 19/ I | 0.268 | 1.07 |  | Práce |  |  |  | POL1_
|  | I.NP Kytička : 2 |  | 2 | [21 empty] | VV | 0
|  | II.NP Čtyřlístek : 2 |  | 2 | [21 empty] | VV | 0
149 | 735159120R00 | Montáž panelových těles 1řadých do délky 2340 mm | kus | 2 |  | 0 |  | 0 |  | 0 | 21 | 0 | 0 | 0 | 0 | 0 |  | RTS 19/ I | 1.001 | 2 |  | Práce |  |  |  | POL1_
|  | I.NP Kytička : 1 |  | 1 | [21 empty] | VV | 0
|  | II.NP Čtyřlístek : 1 |  | 1 | [21 empty] | VV | 0
150 | 735159240R00 | Montáž panelových těles 2řadých do délky 2820 mm | kus | 2 |  | 0 |  | 0 |  | 0 | 21 | 0 | 0 | 0 | 0 | 0 |  | RTS 19/ I | 1.317 | 2.63 |  | Práce |  |  |  | POL1_
|  | I.NP Kytička : 1 |  | 1 | [21 empty] | VV | 0
|  | II.NP Čtyřlístek : 1 |  | 1 | [21 empty] | VV | 0
151 | 735151811R00 | Demontáž otopných těles panelových 1řadých,1500 mm | kus | 2 |  | 0 |  | 0 |  | 0 | 21 | 0 | 5e-05 | 0 | 0.01235 | 0.02 |  | RTS 19/ I | 0.237 | 0.47 |  | Práce |  |  |  | POL1_
|  | I.NP Kytička : 1 |  | 1 | [21 empty] | VV | 0
|  | II.NP Čtyřlístek : 1 |  | 1 | [21 empty] | VV | 0
152 | 735151822R00 | Demontáž otopných těles panelových 2řadých,2820 mm | kus | 2 |  | 0 |  | 0 |  | 0 | 21 | 0 | 8e-05 | 0 | 0.04675 | 0.09 |  | RTS 19/ I | 0.361 | 0.72 |  | Práce |  |  |  | POL1_
|  | I.NP Kytička : 1 |  | 1 | [21 empty] | VV | 0
|  | II.NP Čtyřlístek : 1 |  | 1 | [21 empty] | VV | 0
153 | 735191905R00 | Oprava - odvzdušnění otopných těles | kus | 4 |  | 0 |  | 0 |  | 0 | 21 | 0 | 0 | 0 | 0 | 0 |  | RTS 19/ I | 0.062 | 0.25 |  | Práce |  |  |  | POL1_
|  | I.NP Kytička : 2 |  | 2 | [21 empty] | VV | 0
|  | II.NP Čtyřlístek : 2 |  | 2 | [21 empty] | VV | 0
154 | 48456964R | Těleso otopné deskové typ11 v.600 dl.600 | kus | 2 |  | 0 |  | 0 |  | 0 | 21 | 0 | 0.01296 | 0.03 | 0 | 0 | SPCM | RTS 19/ I | 0 | 0 |  | Specifikace |  |  |  | POL3_
|  | I.NP Kytička : 1 |  | 1 | [21 empty] | VV | 0
|  | II.NP Čtyřlístek : 1 |  | 1 | [21 empty] | VV | 0
155 | 48457227R | Těleso otopné deskové typ22 v.600dl.1600 | kus | 2 |  | 0 |  | 0 |  | 0 | 21 | 0 | 0.05808 | 0.12 | 0 | 0 | SPCM | RTS 19/ I | 0 | 0 |  | Specifikace |  |  |  | POL3_
|  | I.NP Kytička : 1 |  | 1 | [21 empty] | VV | 0
|  | II.NP Čtyřlístek : 1 |  | 1 | [21 empty] | VV | 0
156 | 998735101R00 | Přesun hmot pro otopná tělesa, výšky do 6 m | t | 0.14234 |  | 0 |  | 0 |  | 0 | 21 | 0 | 0 | 0 | 0 | 0 |  | RTS 19/ I | 3.075 | 0.44 |  | Přesun hmot |  |  |  | POL7_
Díl: | 766 | Konstrukce truhlářské |  |  |  | 0 |  | 0 |  | 0 |  | 0 |  | 0.25 |  | 0 |  |  |  | 27.36 | [5 empty] | DIL
157 | 766661112R00 | Montáž dveří do zárubně,otevíravých 1kř.do 0,8 m | kus | 10 |  | 0 |  | 0 |  | 0 | 21 | 0 | 0 | 0 | 0 | 0 |  | RTS 19/ I | 1.45 | 14.5 |  | Práce |  |  |  | POL1_
|  | I.NP Kytička : | [23 empty] | VV | 0
|  | 800 mm : 2 |  | 2 | [21 empty] | VV | 0
|  | 700 mm : 3 |  | 3 | [21 empty] | VV | 0
|  | II.NP Čtyřlístek : | [23 empty] | VV | 0
|  | 800 mm : 2 |  | 2 | [21 empty] | VV | 0
|  | 700 mm : 3 |  | 3 | [21 empty] | VV | 0
158 | 766661122R00 | Montáž dveří do zárubně,otevíravých 1kř.nad 0,8 m | kus | 2 |  | 0 |  | 0 |  | 0 | 21 | 0 | 0 | 0 | 0 | 0 |  | RTS 19/ I | 1.5 | 3 |  | Práce |  |  |  | POL1_
|  | I.NP Kytička : | [23 empty] | VV | 0
|  | 1100 mm : 1 |  | 1 | [21 empty] | VV | 0
|  | II.NP Čtyřlístek : | [23 empty] | VV | 0
|  | 1100 mm : 1 |  | 1 | [21 empty] | VV | 0
159 | 766670021R00 | Montáž kliky a štítku | kus | 12 |  | 0 |  | 0 |  | 0 | 21 | 0 | 0 | 0 | 0 | 0 |  | RTS 19/ I | 0.775 | 9.3 |  | Práce |  |  |  | POL1_
|  | I.NP Kytička : 6 |  | 6 | [21 empty] | VV | 0
|  | II.NP Čtyřlístek : 6 |  | 6 | [21 empty] | VV | 0
160 | 766.01 | Dodávka a montáž koupelnové poličky s věšáky 5 modulů 680/711 ozn. B | ks | 12 |  | 0 |  | 0 |  | 0 | 21 | 0 | 0 | 0 | 0 | 0 |  | Indiv | 0 | 0 |  | Práce |  |  |  | POL1_
|  | I.NP Kytička : 6 |  | 6 | [21 empty] | VV | 0
|  | II.NP Čtyřlístek : 6 |  | 6 | [21 empty] | VV | 0
161 | 766.02 | Dodávka a montáž - dveřní mřížka 445x80 mm | ks | 6 |  | 0 |  | 0 |  | 0 | 21 | 0 | 0 | 0 | 0 | 0 |  | Indiv | 0 | 0 |  | Práce |  |  |  | POL1_
|  | I.NP Kytička : 3 |  | 3 | [21 empty] | VV | 0
|  | II.NP Čtyřlístek : 3 |  | 3 | [21 empty] | VV | 0
162 | 54914585R | Kliky se štítem | kus | 12 |  | 0 |  | 0 |  | 0 | 21 | 0 | 0.00075 | 0.01 | 0 | 0 | SPCM | RTS 19/ I | 0 | 0 |  | Specifikace |  |  |  | POL3_
|  | I.NP Kytička : 6 |  | 6 | [21 empty] | VV | 0
|  | II.NP Čtyřlístek : 6 |  | 6 | [21 empty] | VV | 0
163 | 611617012R | Dveře vnitřní HPL plné 1kř. 70x197 cm | kus | 6 |  | 0 |  | 0 |  | 0 | 21 | 0 | 0.018 | 0.11 | 0 | 0 | SPCM | RTS 19/ I | 0 | 0 |  | Specifikace |  |  |  | POL3_
|  | I.NP Kytička : | [23 empty] | VV | 0
|  | 700 mm : 3 |  | 3 | [21 empty] | VV | 0
|  | II.NP Čtyřlístek : | [23 empty] | VV | 0
|  | 700 mm : 3 |  | 3 | [21 empty] | VV | 0
164 | 611617013R | Dveře vnitřní HPL plné 1kř. 80x197 cm | kus | 4 |  | 0 |  | 0 |  | 0 | 21 | 0 | 0.02 | 0.08 | 0 | 0 | SPCM | RTS 19/ I | 0 | 0 |  | Specifikace |  |  |  | POL3_
|  | I.NP Kytička : | [23 empty] | VV | 0
|  | 800 mm : 2 |  | 2 | [21 empty] | VV | 0
|  | II.NP Čtyřlístek : | [23 empty] | VV | 0
|  | 800 mm : 2 |  | 2 | [21 empty] | VV | 0
165 | 611617015R | Dveře vnitřní HPL 2/3 zasklené bezpečnostním sklem 1kř. 100x197 cm | kus | 2 |  | 0 |  | 0 |  | 0 | 21 | 0 | 0.026 | 0.05 | 0 | 0 | SPCM | RTS 19/ I | 0 | 0 |  | Specifikace |  |  |  | POL3_
|  | I.NP Kytička : | [23 empty] | VV | 0
|  | 1000 mm : 1 |  | 1 | [21 empty] | VV | 0
|  | II.NP Čtyřlístek : | [23 empty] | VV | 0
|  | 1000 mm : 1 |  | 1 | [21 empty] | VV | 0
166 | 998766101R00 | Přesun hmot pro truhlářské konstr., výšky do 6 m | t | 0.249 |  | 0 |  | 0 |  | 0 | 21 | 0 | 0 | 0 | 0 | 0 |  | RTS 19/ I | 2.255 | 0.56 |  | Přesun hmot |  |  |  | POL7_
Díl: | 771 | Podlahy z dlaždic a obklady |  |  |  | 0 |  | 0 |  | 0 |  | 0 |  | 1.86 |  | 0 |  |  |  | 73.15 | [5 empty] | DIL
167 | 771575109R00 | Montáž podlah keram.,hladké, tmel | m2 | 71.76 |  | 0 |  | 0 |  | 0 | 21 | 0 | 0.00475 | 0.34 | 0 | 0 |  | RTS 19/ I | 0.978 | 70.18 |  | Práce |  |  |  | POL1_
|  | I.NP Kytička : | [23 empty] | VV | 0
|  | 130a-130d : 29,92+1,62+2,24+2,1 |  | 35.88 | [21 empty] | VV | 0
|  | II.NP Čtyřlístek : | [23 empty] | VV | 0
|  | 225a-225d : 29,96+1,6+2,23+2,09 |  | 35.88 | [21 empty] | VV | 0
168 | 59764210R | Dlažba | m2 | 78.936 |  | 0 |  | 0 |  | 0 | 21 | 0 | 0.0192 | 1.52 | 0 | 0 | SPCM | RTS 19/ I | 0 | 0 |  | Specifikace |  |  |  | POL3_
|  | 71,76*1,1 |  | 78.936 | [21 empty] | VV | 0
169 | 998771101R00 | Přesun hmot pro podlahy z dlaždic, výšky do 6 m | t | 1.8564 |  | 0 |  | 0 |  | 0 | 21 | 0 | 0 | 0 | 0 | 0 |  | RTS 19/ I | 1.598 | 2.97 |  | Přesun hmot |  |  |  | POL7_
Díl: | 781 | Obklady keramické |  |  |  | 0 |  | 0 |  | 0 |  | 0 |  | 3.87 |  | 0 |  |  |  | 248.83 | [5 empty] | DIL
170 | 781415015R00 | Montáž obkladů stěn, porovin.,tmel, 20x20,30x15 cm vč. ukončujících rohových lišt | m2 | 215.489 |  | 0 |  | 0 |  | 0 | 21 | 0 | 0.00455 | 0.98 | 0 | 0 |  | RTS 19/ I | 1.126 | 242.64 |  | Práce |  |  |  | POL1_
|  | I.NP Kytička : | [23 empty] | VV | 0
|  | D3 : | [23 empty] | VV | 0
|  | (2,36+0,95)*2*2 |  | 13.24 | [21 empty] | VV | 0
|  | (2,36+0,95)*2*2 |  | 13.24 | [21 empty] | VV | 0
|  | -0,7*2*4 |  | -5.6 | [21 empty] | VV | 0
|  | (1,01+1,6)*2*2 |  | 10.44 | [21 empty] | VV | 0
|  | (1,06+0,92+1,06)*2 |  | 6.08 | [21 empty] | VV | 0
|  | (0,1+1,6+1,25+1,6+0,1+0,92+0,1+1,42)*2 |  | 14.18 | [21 empty] | VV | 0
|  | (1,25+1,06+0,15+3,62+6,24+3,62+1,04+3,7)*2 |  | 41.36 | [21 empty] | VV | 0
|  | -0,7*2*2 |  | -2.8 | [21 empty] | VV | 0
|  | -0,8*2*2 |  | -3.2 | [21 empty] | VV | 0
|  | -1*2 |  | -2 | [21 empty] | VV | 0
|  | (3,7+0,15)*2*1,2 |  | 9.24 | [21 empty] | VV | 0
|  | (3,7+1,04+3,7+1,04+0,95)*0,15 |  | 1.5645 | [21 empty] | VV | 0
|  | 125 : 4,6*1,5 |  | 6.9 | [21 empty] | VV | 0
|  | 134 : (0,8+0,6)*1,5 |  | 2.1 | [21 empty] | VV | 0
|  | 138 : (0,6+0,8+0,6)*1,5 |  | 3 | [21 empty] | VV | 0
|  | II.NP Čtyřlístek : | [23 empty] | VV | 0
|  | D5 : | [23 empty] | VV | 0
|  | (2,36+0,95)*2*2 |  | 13.24 | [21 empty] | VV | 0
|  | (2,36+0,95)*2*2 |  | 13.24 | [21 empty] | VV | 0
|  | -0,7*2*4 |  | -5.6 | [21 empty] | VV | 0
|  | (1,01+1,6)*2*2 |  | 10.44 | [21 empty] | VV | 0
|  | (1,06+0,92+1,06)*2 |  | 6.08 | [21 empty] | VV | 0
|  | (0,1+1,6+1,25+1,6+0,1+0,92+0,1+1,42)*2 |  | 14.18 | [21 empty] | VV | 0
|  | (1,25+1,06+0,15+3,62+6,24+3,62+1,04+3,7)*2 |  | 41.36 | [21 empty] | VV | 0
|  | -0,7*2*2 |  | -2.8 | [21 empty] | VV | 0
|  | -0,8*2*2 |  | -3.2 | [21 empty] | VV | 0
|  | -1*2 |  | -2 | [21 empty] | VV | 0
|  | (3,7+0,15)*2*1,2 |  | 9.24 | [21 empty] | VV | 0
|  | (3,7+1,04+3,7+1,04+0,95)*0,15 |  | 1.5645 | [21 empty] | VV | 0
|  | 220 : 4,6*1,5 |  | 6.9 | [21 empty] | VV | 0
|  | 229 : (0,8+0,6)*1,5 |  | 2.1 | [21 empty] | VV | 0
|  | 233 : (0,6+0,8+0,6)*1,5 |  | 3 | [21 empty] | VV | 0
171 | 597813601R | Obkládačka | m2 | 237.0379 |  | 0 |  | 0 |  | 0 | 21 | 0 | 0.0122 | 2.89 | 0 | 0 | SPCM | RTS 19/ I | 0 | 0 |  | Specifikace |  |  |  | POL3_
|  | 215,489*1,1 |  | 237.0379 | [21 empty] | VV | 0
172 | 998781101R00 | Přesun hmot pro obklady keramické, výšky do 6 m | t | 3.8723 |  | 0 |  | 0 |  | 0 | 21 | 0 | 0 | 0 | 0 | 0 |  | RTS 19/ I | 1.598 | 6.19 |  | Přesun hmot |  |  |  | POL7_
Díl: | 783 | Nátěry |  |  |  | 0 |  | 0 |  | 0 |  | 0 |  | 0.01 |  | 0 |  |  |  | 12.55 | [5 empty] | DIL
173 | 783201811R00 | Odstranění nátěrů z kovových konstrukcí oškrábáním | m2 | 14.2 |  | 0 |  | 0 |  | 0 | 21 | 0 | 1e-05 | 0 | 0 | 0 |  | RTS 19/ I | 0.072 | 1.02 |  | Práce |  |  |  | POL1_
|  | I.NP Kytička : | [23 empty] | VV | 0
|  | stávající zárubně : 4,8*0,25*4 |  | 4.8 | [21 empty] | VV | 0
|  | 4,6*0,25*2 |  | 2.3 | [21 empty] | VV | 0
|  | II.NP Čtyřlístek : | [23 empty] | VV | 0
|  | stávající zárubně : 4,8*0,25*4 |  | 4.8 | [21 empty] | VV | 0
|  | 4,6*0,25*2 |  | 2.3 | [21 empty] | VV | 0
174 | 783225100R00 | Nátěr syntetický kovových konstrukcí 2x email | m2 | 28.6 |  | 0 |  | 0 |  | 0 | 21 | 0 | 0.00031 | 0.01 | 0 | 0 |  | RTS 19/ I | 0.403 | 11.53 |  | Práce |  |  |  | POL1_
|  | včetně pomocného lešení. | [23 empty] | POP
|  | I.NP Kytička : | [23 empty] | VV | 0
|  | stávající zárubně : 4,8*0,25*4 |  | 4.8 | [21 empty] | VV | 0
|  | 4,6*0,25*2 |  | 2.3 | [21 empty] | VV | 0
|  | nové zárubně : 4,7*0,25*3 |  | 3.525 | [21 empty] | VV | 0
|  | 4,8*0,25*2 |  | 2.4 | [21 empty] | VV | 0
|  | 5,1*0,25*1 |  | 1.275 | [21 empty] | VV | 0
|  | II.NP Čtyřlístek : | [23 empty] | VV | 0
|  | stávající zárubně : 4,8*0,25*4 |  | 4.8 | [21 empty] | VV | 0
|  | 4,6*0,25*2 |  | 2.3 | [21 empty] | VV | 0
|  | nové zárubně : 4,7*0,25*3 |  | 3.525 | [21 empty] | VV | 0
|  | 4,8*0,25*2 |  | 2.4 | [21 empty] | VV | 0
|  | 5,1*0,25*1 |  | 1.275 | [21 empty] | VV | 0
Díl: | 784 | Malby |  |  |  | 0 |  | 0 |  | 0 |  | 0 |  | 0.09 |  | 0 |  |  |  | 79.02 | [5 empty] | DIL
175 | 784402801R00 | Odstranění malby oškrábáním v místnosti H do 3,8 m | m2 | 340.832 |  | 0 |  | 0 |  | 0 | 21 | 0 | 0 | 0 | 0 | 0 |  | RTS 19/ I | 0.06971 | 23.76 |  | Práce |  |  |  | POL1_
|  | strop : | [23 empty] | VV | 0
|  | I.NP Kytička : | [23 empty] | VV | 0
|  | 134 : 14,55 |  | 14.55 | [21 empty] | VV | 0
|  | 137 : 3,32 |  | 3.32 | [21 empty] | VV | 0
|  | II.NP Čtyřlístek : | [23 empty] | VV | 0
|  | 229 : 14,55 |  | 14.55 | [21 empty] | VV | 0
|  | 232 : 3,32 |  | 3.32 | [21 empty] | VV | 0
|  | Mezisoučet |  | 35.74 | [21 empty] | VV | 1
|  | stěny : | [23 empty] | VV | 0
|  | barva zelená : | [23 empty] | VV | 0
|  | I.NP Kytička : | [23 empty] | VV | 0
|  | 126 : (1,4+3,08)*2*2,9 |  | 25.984 | [21 empty] | VV | 0
|  | -0,8*2 |  | -1.6 | [21 empty] | VV | 0
|  | 127 : 3,39*2,9 |  | 9.831 | [21 empty] | VV | 0
|  | -0,8*2*1 |  | -1.6 | [21 empty] | VV | 0
|  | 129 : 14,26*2,9 |  | 41.354 | [21 empty] | VV | 0
|  | -0,8*2*2 |  | -3.2 | [21 empty] | VV | 0
|  | -1*2*1 |  | -2 | [21 empty] | VV | 0
|  | 134 : (2,22+6,24)*2*2,9 |  | 49.068 | [21 empty] | VV | 0
|  | -0,8*2 |  | -1.6 | [21 empty] | VV | 0
|  | 137 : (1,5+2)*2*2,9 |  | 20.3 | [21 empty] | VV | 0
|  | -0,6*2 |  | -1.2 | [21 empty] | VV | 0
|  | II.NP Čtyřlístek : | [23 empty] | VV | 0
|  | 216 : 4,02*2,9 |  | 11.658 | [21 empty] | VV | 0
|  | -0,8*2*1 |  | -1.6 | [21 empty] | VV | 0
|  | 221 : (1,4+3,08)*2*2,9 |  | 25.984 | [21 empty] | VV | 0
|  | -0,8*2 |  | -1.6 | [21 empty] | VV | 0
|  | 222 : 3,39*2,9 |  | 9.831 | [21 empty] | VV | 0
|  | -0,8*2*1 |  | -1.6 | [21 empty] | VV | 0
|  | 224 : 14,26*2,9 |  | 41.354 | [21 empty] | VV | 0
|  | -0,8*2*2 |  | -3.2 | [21 empty] | VV | 0
|  | -1*2*1 |  | -2 | [21 empty] | VV | 0
|  | 229 : (2,22+6,24)*2*2,9 |  | 49.068 | [21 empty] | VV | 0
|  | -0,8*2 |  | -1.6 | [21 empty] | VV | 0
|  | 232 : (1,5+2)*2*2,9 |  | 20.3 | [21 empty] | VV | 0
|  | -0,6*2 |  | -1.2 | [21 empty] | VV | 0
|  | Mezisoučet |  | 280.732 | [21 empty] | VV | 1
|  | barva červená : | [23 empty] | VV | 0
|  | I.NP Kytička : | [23 empty] | VV | 0
|  | 125 : 4,6*1,4 |  | 6.44 | [21 empty] | VV | 0
|  | 134 : (0,8+0,6)*1,4 |  | 1.96 | [21 empty] | VV | 0
|  | 138 : (0,6+0,8+0,6)*1,4 |  | 2.8 | [21 empty] | VV | 0
|  | II.NP Čtyřlístek : | [23 empty] | VV | 0
|  | 220 : 4,6*1,4 |  | 6.44 | [21 empty] | VV | 0
|  | 207 : (0,8+0,6)*1,4 |  | 1.96 | [21 empty] | VV | 0
|  | 229 : (0,8+0,6)*1,4 |  | 1.96 | [21 empty] | VV | 0
|  | 233 : (0,6+0,8+0,6)*1,4 |  | 2.8 | [21 empty] | VV | 0
|  | Mezisoučet |  | 24.36 | [21 empty] | VV | 1
176 | 784165442R00 | Malba tekutá omyvatelná, barva 2x | m2 | 139.62 |  | 0 |  | 0 |  | 0 | 21 | 0 | 0.00025 | 0.03 | 0 | 0 |  | RTS 19/ I | 0.10902 | 15.22 |  | Práce |  |  |  | POL1_
|  | barva zelená : | [23 empty] | VV | 0
|  | I.NP Kytička : | [23 empty] | VV | 0
|  | 126 : (1,4+3,08)*2*1,5 |  | 13.44 | [21 empty] | VV | 0
|  | -0,8*1,5 |  | -1.2 | [21 empty] | VV | 0
|  | 127 : 3,39*1,5 |  | 5.085 | [21 empty] | VV | 0
|  | -0,8*1,5 |  | -1.2 | [21 empty] | VV | 0
|  | 129 : 14,26*1,5 |  | 21.39 | [21 empty] | VV | 0
|  | -0,8*2*1,5 |  | -2.4 | [21 empty] | VV | 0
|  | -1*1,5 |  | -1.5 | [21 empty] | VV | 0
|  | 134 : (2,22+6,24)*2*1,5 |  | 25.38 | [21 empty] | VV | 0
|  | -0,8*1,5 |  | -1.2 | [21 empty] | VV | 0
|  | 137 : (1,5+2)*2*1,5 |  | 10.5 | [21 empty] | VV | 0
|  | -0,6*1,5 |  | -0.9 | [21 empty] | VV | 0
|  | II.NP Čtyřlístek : | [23 empty] | VV | 0
|  | 216 : 4,02*1,5 |  | 6.03 | [21 empty] | VV | 0
|  | -0,8*1,5 |  | -1.2 | [21 empty] | VV | 0
|  | 221 : (1,4+3,08)*2*1,5 |  | 13.44 | [21 empty] | VV | 0
|  | -0,8*1,5 |  | -1.2 | [21 empty] | VV | 0
|  | 222 : 3,39*1,5 |  | 5.085 | [21 empty] | VV | 0
|  | -0,8*1,5 |  | -1.2 | [21 empty] | VV | 0
|  | 224 : 14,26*1,5 |  | 21.39 | [21 empty] | VV | 0
|  | -0,8*2*1,5 |  | -2.4 | [21 empty] | VV | 0
|  | -1*1,5 |  | -1.5 | [21 empty] | VV | 0
|  | 229 : (2,22+6,24)*2*1,5 |  | 25.38 | [21 empty] | VV | 0
|  | -0,8*1,5 |  | -1.2 | [21 empty] | VV | 0
|  | 232 : (1,5+2)*2*1,5 |  | 10.5 | [21 empty] | VV | 0
|  | -0,6*1,5 |  | -0.9 | [21 empty] | VV | 0
|  | Mezisoučet |  | 139.62 | [21 empty] | VV | 1
177 | 784195122R00 | Malba tekutá, barva, 2 x | m2 | 367.307 |  | 0 |  | 0 |  | 0 | 21 | 0 | 0.00015 | 0.06 | 0 | 0 |  | RTS 19/ I | 0.10902 | 40.04 |  | Práce |  |  |  | POL1_
|  | strop : 71,7+35,74 |  | 107.44 | [21 empty] | VV | 0
|  | stěny : 293,074+106,413 |  | 399.487 | [21 empty] | VV | 0
|  | omyvatelná : -139,62 |  | -139.62 | [21 empty] | VV | 0
Díl: | M21 | Elektromontáže |  |  |  | 0 |  | 0 |  | 0 |  | 0 |  | 0.07 |  | 0 |  |  |  | 47.63 | [5 empty] | DIL
178 | 141 R00 | Přirážka za podružný materiál M 21, M 22 | soubor | 1 |  | 0 |  | 0 |  | 0 | 21 | 0 | 0 | 0 | 0 | 0 |  | Indiv | 0 | 0 |  | Práce |  |  |  | POL1_
|  | Procentní sazba z hodnoty nosného materiálu. | [23 empty] | POP
179 | 210010105R00 | Lišta elektroinstalační PVC š.do 40 mm,šroubováním | m | 20 |  | 0 |  | 0 |  | 0 | 21 | 0 | 0 | 0 | 0 | 0 |  | RTS 19/ I | 0.17083 | 3.42 |  | Práce |  |  |  | POL1_
|  | I.NP Kytička : 10 |  | 10 | [21 empty] | VV | 0
|  | II.NP Čtyřlístek : 10 |  | 10 | [21 empty] | VV | 0
180 | 210010301RT1 | Krabice přístrojová KP, bez zapojení, kruhová včetně dodávky KP 67 | kus | 18 |  | 0 |  | 0 |  | 0 | 21 | 0 | 2e-05 | 0 | 0 | 0 |  | RTS 19/ I | 0.1413 | 2.54 |  | Práce |  |  |  | POL1_
|  | I.NP Kytička : 2+5+2 |  | 9 | [21 empty] | VV | 0
|  | II.NP Čtyřlístek : 2+5+2 |  | 9 | [21 empty] | VV | 0
181 | 210010322RT1 | Krabice rozvodná KR 97, se zapojením, kruhová včetně dodávky KR 97/5 s víčkem | kus | 8 |  | 0 |  | 0 |  | 0 | 21 | 0 | 0 | 0 | 0 | 0 |  | RTS 19/ I | 0.40083 | 3.21 |  | Práce |  |  |  | POL1_
|  | I.NP Kytička : 4 |  | 4 | [21 empty] | VV | 0
|  | II.NP Čtyřlístek : 4 |  | 4 | [21 empty] | VV | 0
182 | 210010521R00 | Odvíč./zavíčkování krabic - víčko na závit | kus | 8 |  | 0 |  | 0 |  | 0 | 21 | 0 | 0 | 0 | 0 | 0 |  | RTS 19/ I | 0.008 | 0.06 |  | Práce |  |  |  | POL1_
|  | I.NP Kytička : 4 |  | 4 | [21 empty] | VV | 0
|  | II.NP Čtyřlístek : 4 |  | 4 | [21 empty] | VV | 0
183 | 210100001R00 | Ukončení vodičů v rozvaděči + zapojení do 2,5 mm2 | kus | 18 |  | 0 |  | 0 |  | 0 | 21 | 0 | 0 | 0 | 0 | 0 |  | RTS 19/ I | 0.0505 | 0.91 |  | Práce |  |  |  | POL1_
|  | I.NP Kytička : 9 |  | 9 | [21 empty] | VV | 0
|  | II.NP Čtyřlístek : 9 |  | 9 | [21 empty] | VV | 0
184 | 210100003R00 | Ukončení vodičů v rozvaděči + zapojení do 16 mm2 | kus | 9 |  | 0 |  | 0 |  | 0 | 21 | 0 | 0 | 0 | 0 | 0 |  | RTS 19/ I | 0.08217 | 0.74 |  | Práce |  |  |  | POL1_
|  | I.NP Kytička : 5+2 |  | 7 | [21 empty] | VV | 0
|  | II.NP Čtyřlístek : +2 |  | 2 | [21 empty] | VV | 0
185 | 210110041RT6 | Spínač zapuštěný jednopólový, řazení 1 vč. dodávky strojku, rámečku a krytu | kus | 10 |  | 0 |  | 0 |  | 0 | 21 | 0 | 0.00011 | 0 | 0 | 0 |  | RTS 19/ I | 0.13 | 1.3 |  | Práce |  |  |  | POL1_
|  | I.NP Kytička : 5 |  | 5 | [21 empty] | VV | 0
|  | II.NP Čtyřlístek : 5 |  | 5 | [21 empty] | VV | 0
186 | 210110045RT6 | Spínač zapuštěný střídavý, řazení 6 vč. dodávky strojku, rámečku a krytu | kus | 4 |  | 0 |  | 0 |  | 0 | 21 | 0 | 0.00011 | 0 | 0 | 0 |  | RTS 19/ I | 0.1562 | 0.62 |  | Práce |  |  |  | POL1_
|  | I.NP Kytička : 2 |  | 2 | [21 empty] | VV | 0
|  | II.NP Čtyřlístek : 2 |  | 2 | [21 empty] | VV | 0
187 | 210111011RT6 | Zásuvka domovní zapuštěná - provedení 2P+PE včetně dodávky zásuvky a rámečku s clonkami | kus | 4 |  | 0 |  | 0 |  | 0 | 21 | 0 | 9e-05 | 0 | 0 | 0 |  | RTS 19/ I | 0.2475 | 0.99 |  | Práce |  |  |  | POL1_
|  | I.NP Kytička : 2 |  | 2 | [21 empty] | VV | 0
|  | II.NP Čtyřlístek : 2 |  | 2 | [21 empty] | VV | 0
188 | 210800547RT1 | Vodič H07V-U (CY) 6 mm2 uložený pevně včetně dodávky vodiče CY 6 | m | 40 |  | 0 |  | 0 |  | 0 | 21 | 0 | 6e-05 | 0 | 0 | 0 |  | RTS 19/ I | 0.0905 | 3.62 |  | Práce |  |  |  | POL1_
|  | I.NP Kytička : 20 |  | 20 | [21 empty] | VV | 0
|  | II.NP Čtyřlístek : 20 |  | 20 | [21 empty] | VV | 0
189 | 210800628RT1 | Vodič H07V-K (CYA) 16 mm2 uložený volně včetně dodávky vodiče CYA 16 | m | 12 |  | 0 |  | 0 |  | 0 | 21 | 0 | 0.0002 | 0 | 0 | 0 |  | RTS 19/ I | 0.04667 | 0.56 |  | Práce |  |  |  | POL1_
|  | I.NP Kytička : 6 |  | 6 | [21 empty] | VV | 0
|  | II.NP Čtyřlístek : 6 |  | 6 | [21 empty] | VV | 0
190 | 210800105RT1 | Kabel CYKY 750 V 3x1,5 mm2 uložený pod omítkou včetně dodávky kabelu | m | 230 |  | 0 |  | 0 |  | 0 | 21 | 0 | 0.00016 | 0.04 | 0 | 0 |  | RTS 19/ I | 0.07 | 16.1 |  | Práce |  |  |  | POL1_
|  | I.NP Kytička : 115 |  | 115 | [21 empty] | VV | 0
|  | II.NP Čtyřlístek : 115 |  | 115 | [21 empty] | VV | 0
191 | 210800106RT1 | Kabel CYKY 750 V 3x2,5 mm2 uložený pod omítkou včetně dodávky kabelu | m | 96 |  | 0 |  | 0 |  | 0 | 21 | 0 | 0.00021 | 0.02 | 0 | 0 |  | RTS 19/ I | 0.07 | 6.72 |  | Práce |  |  |  | POL1_
|  | I.NP Kytička : 48 |  | 48 | [21 empty] | VV | 0
|  | II.NP Čtyřlístek : 48 |  | 48 | [21 empty] | VV | 0
192 | 210800113RT1 | Kabel CYKY 750 V 4x10 mm2 uložený pod omítkou včetně dodávky kabelu | m | 6 |  | 0 |  | 0 |  | 0 | 21 | 0 | 0.00064 | 0 | 0 | 0 |  | RTS 19/ I | 0.08351 | 0.5 |  | Práce |  |  |  | POL1_
|  | I.NP Kytička : 3 |  | 3 | [21 empty] | VV | 0
|  | II.NP Čtyřlístek : 3 |  | 3 | [21 empty] | VV | 0
193 | 210800115RT1 | Kabel CYKY 750 V 5x1,5 mm2 uložený pod omítkou včetně dodávky kabelu | m | 46 |  | 0 |  | 0 |  | 0 | 21 | 0 | 0.00022 | 0.01 | 0 | 0 |  | RTS 19/ I | 0.07 | 3.22 |  | Práce |  |  |  | POL1_
|  | I.NP Kytička : 23 |  | 23 | [21 empty] | VV | 0
|  | II.NP Čtyřlístek : 23 |  | 23 | [21 empty] | VV | 0
194 | 211010002R00 | Osazení hmoždinky do cihlového zdiva, HM 8 | kus | 52 |  | 0 |  | 0 |  | 0 | 21 | 0 | 0 | 0 | 0 | 0 |  | RTS 19/ I | 0.06 | 3.12 |  | Práce |  |  |  | POL1_
|  | I.NP Kytička : 26 |  | 26 | [21 empty] | VV | 0
|  | II.NP Čtyřlístek : 26 |  | 26 | [21 empty] | VV | 0
195 | 21.011 | Dodávka a montáž rozvodnice RP - 21 vč. vystrojení a zapojení | ks | 1 |  | 0 |  | 0 |  | 0 | 21 | 0 | 0 | 0 | 0 | 0 |  | Indiv | 0 | 0 |  | Práce |  |  |  | POL1_
196 | 21.012 | Dodávka a montáž rozvodnice RP - 31 vč. vystrojení a zapojení | ks | 1 |  | 0 |  | 0 |  | 0 | 21 | 0 | 0 | 0 | 0 | 0 |  | Indiv | 0 | 0 |  | Práce |  |  |  | POL1_
197 | 21.02 | Dodávka a montáž - svítidlo stropní zářivkové 2x36W, IP40 ozn.A | ks | 2 |  | 0 |  | 0 |  | 0 | 21 | 0 | 0 | 0 | 0 | 0 |  | Indiv | 0 | 0 |  | Práce |  |  |  | POL1_
|  | I.NP Kytička : 1 |  | 1 | [21 empty] | VV | 0
|  | II.NP Čtyřlístek : 1 |  | 1 | [21 empty] | VV | 0
198 | 21.02 | Dodávka a montáž - svítidlo stropní zářivkové 2x36W, IP40 s nouzovým zdrojem ozn.A | ks | 2 |  | 0 |  | 0 |  | 0 | 21 | 0 | 0 | 0 | 0 | 0 |  | Indiv | 0 | 0 |  | Práce |  |  |  | POL1_
|  | I.NP Kytička : 1 |  | 1 | [21 empty] | VV | 0
|  | II.NP Čtyřlístek : 1 |  | 1 | [21 empty] | VV | 0
199 | 21.03 | Dodávka a montáž - svítidlo stropní zářivkové přisazené 2x36W, IP40 ozn.B | ks | 8 |  | 0 |  | 0 |  | 0 | 21 | 0 | 0 | 0 | 0 | 0 |  | Indiv | 0 | 0 |  | Práce |  |  |  | POL1_
|  | I.NP Kytička : 4 |  | 4 | [21 empty] | VV | 0
|  | II.NP Čtyřlístek : 4 |  | 4 | [21 empty] | VV | 0
200 | 21.04 | Dodávka a montáž - svítidlo stropní se sklem a kompaktní zářivkou 2x26W, IP43, ozn. C | ks | 4 |  | 0 |  | 0 |  | 0 | 21 | 0 | 0 | 0 | 0 | 0 |  | Indiv | 0 | 0 |  | Práce |  |  |  | POL1_
|  | I.NP Kytička : 2 |  | 2 | [21 empty] | VV | 0
|  | II.NP Čtyřlístek : 2 |  | 2 | [21 empty] | VV | 0
201 | 21.05 | Dodávka a montáž - svítidlo zářivkové přisazené 2x24W, IP40, ozn. E | ks | 2 |  | 0 |  | 0 |  | 0 | 21 | 0 | 0 | 0 | 0 | 0 |  | Indiv | 0 | 0 |  | Práce |  |  |  | POL1_
|  | I.NP Kytička : 1 |  | 1 | [21 empty] | VV | 0
|  | II.NP Čtyřlístek : 1 |  | 1 | [21 empty] | VV | 0
202 | 21.06 | Dodávka a montáž - svítidlo nouzové s piktogramem 6W, IP40 | ks | 2 |  | 0 |  | 0 |  | 0 | 21 | 0 | 0 | 0 | 0 | 0 |  | Indiv | 0 | 0 |  | Práce |  |  |  | POL1_
|  | I.NP Kytička : 1 |  | 1 | [21 empty] | VV | 0
|  | II.NP Čtyřlístek : 1 |  | 1 | [21 empty] | VV | 0
203 | 21.07 | Dodávka a montáž - svítidlo zářivkové přisazené 2x18W, IP40, ozn. D | ks | 6 |  | 0 |  | 0 |  | 0 | 21 | 0 | 0 | 0 | 0 | 0 |  | Indiv | 0 | 0 |  | Práce |  |  |  | POL1_
|  | I.NP Kytička : 3 |  | 3 | [21 empty] | VV | 0
|  | II.NP Čtyřlístek : 3 |  | 3 | [21 empty] | VV | 0
204 | 21.08 | Propojení přerušených rozvodů | soubor | 1 |  | 0 |  | 0 |  | 0 | 21 | 0 | 0 | 0 | 0 | 0 |  | Indiv | 0 | 0 |  | Práce |  |  |  | POL1_
205 | 21.09 | Stavební úpravy v podružných rozvaděčích | soubor | 1 |  | 0 |  | 0 |  | 0 | 21 | 0 | 0 | 0 | 0 | 0 |  | Indiv | 0 | 0 |  | Práce |  |  |  | POL1_
206 | 21.10 | Demontáž a přepojení stávající elektroinstalace | soubor | 1 |  | 0 |  | 0 |  | 0 | 21 | 0 | 0 | 0 | 0 | 0 |  | Indiv | 0 | 0 |  | Práce |  |  |  | POL1_
207 | 345709990007R | Lišta vkládací LV 40 x 40 mm (LHD) | m | 20 |  | 0 |  | 0 |  | 0 | 21 | 0 | 0 | 0 | 0 | 0 | SPCM | RTS 19/ I | 0 | 0 |  | Specifikace |  |  |  | POL3_
|  | I.NP Kytička : 10 |  | 10 | [21 empty] | VV | 0
|  | II.NP Čtyřlístek : 10 |  | 10 | [21 empty] | VV | 0
208 | 56281085R | Hmoždinka HL 8 x 48 mm | 1000 ks | 0.052 |  | 0 |  | 0 |  | 0 | 21 | 0 | 0.0015 | 0 | 0 | 0 | SPCM | RTS 19/ I | 0 | 0 |  | Specifikace |  |  |  | POL3_
Díl: | D96 | Přesuny suti a vybouraných hmot |  |  |  | 0 |  | 0 |  | 0 |  | 0 |  | 0 |  | 0 |  |  |  | 245.47 | [5 empty] | DIL
209 | 979094211R00 | Nakládání nebo překládání vybourané suti | t | 57.9467 |  | 0 |  | 0 |  | 0 | 21 | 0 | 0 | 0 | 0 | 0 |  | RTS 19/ I | 0.27 | 15.65 |  | Přesun suti |  |  |  | POL8_
210 | 979011211R00 | Svislá doprava suti a vybour. hmot za 2.NP nošením | t | 57.9467 |  | 0 |  | 0 |  | 0 | 21 | 0 | 0 | 0 | 0 | 0 |  | RTS 19/ I | 2.009 | 116.42 |  | Přesun suti |  |  |  | POL8_
211 | 979081111R00 | Odvoz suti a vybour. hmot na skládku do 1 km | t | 57.9467 |  | 0 |  | 0 |  | 0 | 21 | 0 | 0 | 0 | 0 | 0 |  | RTS 19/ I | 0.49 | 28.39 |  | Přesun suti |  |  |  | POL8_
212 | 979081121R00 | Příplatek k odvozu za každý další 1 km | t | 521.5206 |  | 0 |  | 0 |  | 0 | 21 | 0 | 0 | 0 | 0 | 0 |  | RTS 19/ I | 0 | 0 |  | Přesun suti |  |  |  | POL8_
213 | 979082111R00 | Vnitrostaveništní doprava suti do 10 m | t | 57.9467 |  | 0 |  | 0 |  | 0 | 21 | 0 | 0 | 0 | 0 | 0 |  | RTS 19/ I | 0.942 | 54.59 |  | Přesun suti |  |  |  | POL8_
|  | Včetně případného složení na staveništní deponii. | [23 empty] | POP
214 | 979082121R00 | Příplatek k vnitrost. dopravě suti za dalších 5 m | t | 289.7337 |  | 0 |  | 0 |  | 0 | 21 | 0 | 0 | 0 | 0 | 0 |  | RTS 19/ I | 0.105 | 30.42 |  | Přesun suti |  |  |  | POL8_
215 | 979990101R00 | Poplatek za sklád.suti-směs bet.a cihel do 30x30cm | t | 57.9467 |  | 0 |  | 0 |  | 0 | 21 | 0 | 0 | 0 | 0 | 0 |  | RTS 19/ I | 0 | 0 |  | Přesun suti |  |  |  | POL8_
Díl: | VN | Vedlejší náklady |  |  |  | 0 |  | 0 |  | 0 |  | 0 |  | 0 |  | 0 |  |  |  | 0 | [5 empty] | DIL
216 | 005122010R | Provozní a územní vlivy a provoz dalšího subjektu | Soubor | 1 |  | 0 |  | 0 |  | 0 | 21 | 0 | 0 | 0 | 0 | 0 |  | Indiv | 0 | 0 |  | VRN |  |  |  | POL99_8
|  | dle SoD čl. 8 odst. 2.5.7. a 2.5.8. | [23 empty] | POP
217 | 005123 R | Kompletační činnost | Soubor | 1 |  | 0 |  | 0 |  | 0 | 21 | 0 | 0 | 0 | 0 | 0 |  | Indiv | 0 | 0 |  | VRN |  |  |  | POL99_8
|  | dle SoD čl. 8 odst. 2.5.4. | [23 empty] | POP
218 | 00523 R | Zkoušky a revize | Soubor | 1 |  | 0 |  | 0 |  | 0 | 21 | 0 | 0 | 0 | 0 | 0 |  | Indiv | 0 | 0 |  | VRN |  |  |  | POL99_8
|  | dle SoD čl. 8 odst. 2.5.3. | [23 empty] | POP
219 | 00524 R | Fotodokumentace | Soubor | 1 |  | 0 |  | 0 |  | 0 | 21 | 0 | 0 | 0 | 0 | 0 |  | Indiv | 0 | 0 |  | VRN |  |  |  | POL99_8
|  | dle SoD čl. 8 odst. 2.5.9. | [23 empty] | POP
220 | 005261010R | Pojištění dodavatele a pojištění díla | Soubor | 1 |  | 0 |  | 0 |  | 0 | 21 | 0 | 0 | 0 | 0 | 0 |  | Indiv | 0 | 0 |  | VRN |  |  |  | POL99_8
|  | dle SoD čl. 8 odst. 2.5.6. | [23 empty] | POP
221 | 005121 R | Zařízení staveniště | Soubor | 1 |  | 0 |  | 0 |  | 0 | 21 | 0 | 0 | 0 | 0 | 0 |  | Indiv | 0 | 0 |  | VRN |  |  |  | POL99_8
|  | dle SoD čl. 8 odst. 2.5.2. | [23 empty] | POP
222 | 005124010R | Koordinační činnost | Soubor | 1 |  | 0 |  | 0 |  | 0 | 21 | 0 | 0 | 0 | 0 | 0 |  | Indiv | 0 | 0 |  | VRN |  |  |  | POL99_8
|  | dle SoD čl. 8 odst. 2.5.5. | [23 empty] | POP
223 | 005241010R | Dokumentace skutečného provedení | soubor | 1 |  | 0 |  | 0 |  | 0 | 21 | 0 | 0 | 0 | 0 | 0 |  | Indiv | 0 | 0 |  | VRN |  |  |  | POL99_8
|  | dle SoD čl. 8 odst. 2.5.1. | [23 empty] | POP
[24 empty] | 15 | 21
| Celkem |  |  |  |  | 0 | [17 empty] | 0 | 0 | SUM
Poznámky uchazeče k zadání
POPUZIV
END
Note on S6: Jedná se o název CÚ, která je zadána u položky rozpočtu