## Krycí list rozpočtu
Krycí list slepého rozpočtu
Název stavby: |  | Stavební úpravy stávajících WC v objektu ZŠ 28.října, Česká Lípa |  | Objednatel: |  |  | IČ/DIČ:
Druh stavby: |  |  |  | Projektant: |  |  | IČ/DIČ:
Lokalita: |  |  |  | Zhotovitel: |  |  | IČ/DIČ:
Začátek výstavby: |  | 15.02.2018 |  | Konec výstavby: |  |  | Položek: | 2739
JKSO: |  |  |  | Zpracoval: |  |  | Datum: | 15.02.2018
Rozpočtové náklady v Kč
A | Základní rozpočtové náklady |  | B | Doplňkové náklady |  | C | Náklady na umístění stavby (NUS)
HSV | Dodávky | 0 | Práce přesčas |  | 0 | Zařízení staveniště |  | 0
| Montáž | 0 | Bez pevné podl. |  | 0 | Mimostav. doprava |  | 0
PSV | Dodávky | 0 | Kulturní památka |  | 0 | Územní vlivy |  | 0
| Montáž | 0 |  |  |  | Provozní vlivy |  | 0
"M" | Dodávky | 0 |  |  |  | Ostatní |  | 0
| Montáž | 0 |  |  |  | NUS z rozpočtu |  | 0
Ostatní materiál |  | 0
Přesun hmot a sutí |  | 0
ZRN celkem |  | 0 | DN celkem |  | 0 | NUS celkem |  | 0
|  |  | DN celkem z obj. |  | 0 | NUS celkem z obj. |  | 0
ORN celkem
[6 empty] | ORN celkem z obj. |  | 0
Základ 0% |  | 0
Základ 15% |  | 0 | DPH 15% |  | 0 | Celkem bez DPH |  | 0
Základ 21% |  | 0 | DPH 21% |  | 0 | Celkem včetně DPH |  | 0
Projektant |  |  | Objednatel |  |  | Zhotovitel
Datum, razítko a podpis |  |  | Datum, razítko a podpis |  |  | Datum, razítko a podpis
Poznámka:

## Stavební rozpočet - součet
Slepý stavební rozpočet - rekapitulace
Název stavby: | Stavební úpravy stávajících WC v objektu ZŠ 28.října, Česká Lípa |  | Objednatel:
Druh stavby: |  |  | Projektant:
Lokalita: |  |  | Zhotovitel:
Zpracoval: |  |  | Zpracováno dne: | 15.02.2018
Objekt | Kód | Zkrácený popis | Náklady (Kč) - dodávka | Náklady (Kč) - Montáž | Náklady (Kč) - celkem | Celková hmotnost (t)
01 |  | 1.Etapa – SO01L | 0 | 0 | 0 | 110.849 | F | 0
01 | 13 | Hloubené vykopávky | 0 | 0 | 0 | 0 | T | 0
01 | 16 | Přemístění výkopku | 0 | 0 | 0 | 0 | T | 0
01 | 17 | Konstrukce ze zemin | 0 | 0 | 0 | 0 | T | 0
01 | 31 | Zdi podpěrné a volné | 0 | 0 | 0 | 0.2646 | T | 0
01 | 34 | Stěny a příčky | 0 | 0 | 0 | 19.7797 | T | 0
01 | 41 | Stropy a stropní konstrukce (pro pozemní stavby) | 0 | 0 | 0 | 0.26753 | T | 0
01 | 61 | Úprava povrchů vnitřní | 0 | 0 | 0 | 14.0238 | T | 0
01 | 63 | Podlahy a podlahové konstrukce | 0 | 0 | 0 | 9.0906 | T | 0
01 | 91 | Doplňující konstrukce a práce na pozemních komunikacích a zpevněných plochách | 0 | 0 | 0 | 0 | T | 0
01 | 94 | Lešení a stavební výtahy | 0 | 0 | 0 | 0.1738 | T | 0
01 | 95 | Různé dokončovací konstrukce a práce na pozemních stavbách | 0 | 0 | 0 | 0.0042184 | T | 0
01 | 96 | Bourání konstrukcí | 0 | 0 | 0 | 48.6811 | T | 0
01 | 97 | Prorážení otvorů a ostatní bourací práce | 0 | 0 | 0 | 5.4688 | T | 0
01 | S | Přesuny sutí | 0 | 0 | 0 | 0 | T | 0
01 | H01 | Budovy občanské výstavby | 0 | 0 | 0 | 0 | T | 0
01 | 721 | ZTI-Vnitřní kanalizace | 0 | 0 | 0 | 0 | T | 0
01 | 722 | ZTI-Vnitřní vodovod | 0 | 0 | 0 | 0 | T | 0
01 | 728 | Vzduchotechnika | 0 | 0 | 0 | 0 | T | 0
01 | 730 | Vytápění | 0 | 0 | 0 | 0 | T | 0
01 | 766 | Konstrukce truhlářské | 0 | 0 | 0 | 1.6568 | T | 0
01 | 767 | Konstrukce doplňkové stavební (zámečnické) | 0 | 0 | 0 | 0.27 | T | 0
01 | 771 | Podlahy z dlaždic | 0 | 0 | 0 | 2.7897 | T | 0
01 | 781 | Obklady (keramické) | 0 | 0 | 0 | 8.2984 | T | 0
01 | 784 | Malby | 0 | 0 | 0 | 0.079819 | T | 0
01 | M21 | Elektromontáže | 0 | 0 | 0 | 0 | T | 0
VRN |  | Vedlejší rozpočtové náklady | 0 | 0 | 0 | 2.893 | F | 0
VRN | 000 | Všeobecné konstrukce a práce | 0 | 0 | 0 | 0 | T | 0
VRN | 001 | Protiprašná a protihluková opatření | 0 | 0 | 0 | 2.893 | T | 0
|  |  |  | Celkem: | 0

## Stavební rozpočet
Slepý stavební rozpočet
Název stavby: |  |  | Stavební úpravy stávajících WC v objektu ZŠ 28.října, Česká Lípa | Doba výstavby: |  |  |  | Objednatel:
Druh stavby: |  |  |  | Začátek výstavby: |  | 15.02.2018 |  | Projektant:
Lokalita: |  |  |  | Konec výstavby: |  |  |  | Zhotovitel:
JKSO: |  |  |  | Zpracováno dne: |  | 15.02.2018 |  | Zpracoval:
Č | Objekt | Kód | Zkrácený popis / Varianta | M.j. | Množství | Jednot. | Náklady (Kč) |  |  | Hmotnost (t) |  | Cenová
|  |  | Rozměry |  |  | cena (Kč) | Dodávka | Montáž | Celkem | Jednot. | Celkem | soustava | Přesuny | Typ skupiny | HSV mat | HSV prac | PSV mat | PSV prac | Mont mat | Mont prac | Ostatní mat.
| 01 |  | 1.Etapa – SO01L |  |  |  | 0 | 0 | 0 |  | 110.849
| 01 | 13 | Hloubené vykopávky |  |  |  | 0 | 0 | 0 |  | 0 | [10 empty] | 01 | [7 empty] | 0 | 0 | 0
1 | 01 | 139711101RT3 | Vykopávka v uzavřených prostorách v hor.1-4 dle pozn.15 | m3 | 13.4108 | 0 | 0 | 0 | 0 | 0 | 0 | RTS II / 2017 | 0 |  | 0 | 0 | 0 | 0 | 0 | 0 | 0 | 01 | 0 | 0 | 0 | 21 | 0 | 0 | 1 |  |  |  | 0 | 0 | 13_ | 01_1_ | 01_ | 0 | 0 | 0 | 0
hornina 3
| 01 | 16 | Přemístění výkopku |  |  |  | 0 | 0 | 0 |  | 0 | [10 empty] | 01 | [7 empty] | 0 | 0 | 0
2 | 01 | 166101101R00 | Přehození výkopku z hor.1-4 | m3 | 13.4108 | 0 | 0 | 0 | 0 | 0 | 0 | RTS II / 2017 | 0 |  | 0 | 0 | 0 | 0 | 0 | 0 | 0 | 01 | 0 | 0 | 0 | 21 | 0 | 0 | 1 |  |  |  | 0 | 0 | 16_ | 01_1_ | 01_ | 0 | 0 | 0 | 0
| 01 | 17 | Konstrukce ze zemin |  |  |  | 0 | 0 | 0 |  | 0 | [10 empty] | 01 | [7 empty] | 0 | 0 | 0
3 | 01 | 174101102R00 | Zásyp ruční se zhutněním | m3 | 13.4108 | 0 | 0 | 0 | 0 | 0 | 0 | RTS II / 2017 | 0 |  | 0 | 0 | 0 | 0 | 0 | 0 | 0 | 01 | 0 | 0 | 0 | 21 | 0 | 0 | 1 |  |  |  | 0 | 0 | 17_ | 01_1_ | 01_ | 0 | 0 | 0 | 0
provedení dle popisu v PD
| 01 | 31 | Zdi podpěrné a volné |  |  |  | 0 | 0 | 0 |  | 0.2646 | [10 empty] | 01 | [7 empty] | 0 | 0 | 0
4 | 01 | 317121047RT4 | Překlad nenosný porobeton, světlost otv. do 105 cm | kus | 4 | 0 | 0 | 0 | 0 | 0.03979 | 0.15916 | RTS II / 2017 | 0 |  | 0 | 0 | 0 | 0 | 0 | 0 | 0 | 01 | 0 | 0 | 0 | 21 | 0 | 0 | 1 |  |  |  | 0 | 0 | 31_ | 01_3_ | 01_ | 0 | 0 | 0 | 0.15916
překlad nenosný 125 x 24,9 x 15 cm ozn.P2
5 | 01 | 317121049RT2 | Překlad nenosný porobeton, světlost otv. do 375 cm | kus | 2 | 0 | 0 | 0 | 0 | 0.05272 | 0.10544 | RTS II / 2017 | 0 |  | 0 | 0 | 0 | 0 | 0 | 0 | 0 | 01 | 0 | 0 | 0 | 21 | 0 | 0 | 1 |  |  |  | 0 | 0 | 31_ | 01_3_ | 01_ | 0 | 0 | 0 | 0.10544
překlad nenosný 250 x 24,9 x 7 cm ozn.P1
| 01 | 34 | Stěny a příčky |  |  |  | 0 | 0 | 0 |  | 19.7797 | [10 empty] | 01 | [7 empty] | 0 | 0 | 0
6 | 01 | 342255024RT1 | Příčky z desek plynosilikátových tl. 10 cm | m2 | 28.083 | 0 | 0 | 0 | 0 | 0.07471 | 2.0981 | RTS II / 2017 | 0 |  | 0 | 0 | 0 | 0 | 0 | 0 | 0 | 01 | 0 | 0 | 0 | 21 | 0 | 0 | 1 |  |  |  | 0 | 0 | 34_ | 01_3_ | 01_ | 0 | 0 | 0 | 2.0981
desky P 2 - 500, 599 x 249 x 100 mm
7 | 01 | 342255028RT1 | Příčky z desek plynosilikátových tl. 15 cm | m2 | 150.633 | 0 | 0 | 0 | 0 | 0.11219 | 16.8995 | RTS II / 2017 | 0 |  | 0 | 0 | 0 | 0 | 0 | 0 | 0 | 01 | 0 | 0 | 0 | 21 | 0 | 0 | 1 |  |  |  | 0 | 0 | 34_ | 01_3_ | 01_ | 0 | 0 | 0 | 16.8995
desky P 2 - 500, 599 x 249 x 150 mm
8 | 01 | 342941115R00 | Připojení příček ke stropní konstrukci montážní pěnou | m | 56.36 | 0 | 0 | 0 | 0 | 0.001 | 0.05636 | RTS II / 2017 | 0 |  | 0 | 0 | 0 | 0 | 0 | 0 | 0 | 01 | 0 | 0 | 0 | 21 | 0 | 0 | 1 |  |  |  | 0 | 0 | 34_ | 01_3_ | 01_ | 0 | 0 | 0 | 0.05636
9 | 01 | 342948111R00 | Ukotvení příček k cihel.konstr. kotvami na hmožd. | m | 46.2 | 0 | 0 | 0 | 0 | 0.00102 | 0.047124 | RTS II / 2017 | 0 |  | 0 | 0 | 0 | 0 | 0 | 0 | 0 | 01 | 0 | 0 | 0 | 21 | 0 | 0 | 1 |  |  |  | 0 | 0 | 34_ | 01_3_ | 01_ | 0 | 0 | 0 | 0.047124
10 | 01 | 346275115R00 | Přizdívky z desek plynosilikátových tl. 150 mm -dle pozn.04 | m2 | 4.26 | 0 | 0 | 0 | 0 | 0.15931 | 0.67866 | RTS II / 2017 | 0 |  | 0 | 0 | 0 | 0 | 0 | 0 | 0 | 01 | 0 | 0 | 0 | 21 | 0 | 0 | 1 |  |  |  | 0 | 0 | 34_ | 01_3_ | 01_ | 0 | 0 | 0 | 0.67866
| 01 | 41 | Stropy a stropní konstrukce (pro pozemní stavby) |  |  |  | 0 | 0 | 0 |  | 0.26753 | [10 empty] | 01 | [7 empty] | 0 | 0 | 0
11 | 01 | 416061110RT1 | Kazeta 600x600mm, pozink.závěs.rošt, vč.izol.50mm -dle pozn.06 | m2 | 17.04 | 0 | 0 | 0 | 0 | 0.0157 | 0.26753 | RTS II / 2017 | 0 |  | 0 | 0 | 0 | 0 | 0 | 0 | 0 | 01 | 0 | 0 | 0 | 21 | 0 | 0 | 1 |  |  |  | 0 | 0 | 41_ | 01_4_ | 01_ | 0 | 0 | 0 | 0.26753
minerální kazetový podhled na systémovém roštu, tl.desky 15mm, tl.izolace 50mm, kazety omyvatelné, se zvýšenou odolností proti vlhkosti
| 01 | 61 | Úprava povrchů vnitřní |  |  |  | 0 | 0 | 0 |  | 14.0238 | [10 empty] | 01 | [7 empty] | 0 | 0 | 0
12 | 01 | 611421431RT7 | Oprava váp.omítek stropů do 50% plochy - štukových -dle pozn.03 | m2 | 82.42 | 0 | 0 | 0 | 0 | 0.0186 | 1.533 | RTS II / 2017 | 0 |  | 0 | 0 | 0 | 0 | 0 | 0 | 0 | 01 | 0 | 0 | 0 | 21 | 0 | 0 | 1 |  |  |  | 0 | 0 | 61_ | 01_6_ | 01_ | 0 | 0 | 0 | 1.533
penetrace povrchu+přeštukování původních stropů
13 | 01 | 612421431RT7 | Oprava vápen.omítek stěn do 50 % pl. - štukových -dle pozn.03 | m2 | 92.88 | 0 | 0 | 0 | 0 | 0.01646 | 1.5288 | RTS II / 2017 | 0 |  | 0 | 0 | 0 | 0 | 0 | 0 | 0 | 01 | 0 | 0 | 0 | 21 | 0 | 0 | 1 |  |  |  | 0 | 0 | 61_ | 01_6_ | 01_ | 0 | 0 | 0 | 1.5288
penetrace povrchu+přeštukování původních stěn
14 | 01 | 612421615RT1 | Omítka stěrková s adhezním můstkem -pod obklady | m2 | 130.389 | 0 | 0 | 0 | 0 | 0.03921 | 5.1126 | RTS II / 2017 | 0 |  | 0 | 0 | 0 | 0 | 0 | 0 | 0 | 01 | 0 | 0 | 0 | 21 | 0 | 0 | 1 |  |  |  | 0 | 0 | 61_ | 01_6_ | 01_ | 0 | 0 | 0 | 5.1126
15 | 01 | 612421739RT7 | Omítka vnitřní zdiva, MVC, na pletivu, štuková -dle pozn.05 | m2 | 90.108 | 0 | 0 | 0 | 0 | 0.06002 | 5.4083 | RTS II / 2017 | 0 |  | 0 | 0 | 0 | 0 | 0 | 0 | 0 | 01 | 0 | 0 | 0 | 21 | 0 | 0 | 1 |  |  |  | 0 | 0 | 61_ | 01_6_ | 01_ | 0 | 0 | 0 | 5.4083
mové zdivo- jádrová omítka se sklotext.síťovinou+přeštukování povrchu
16 | 01 | 612456217RT2 | Zednické vyspravení parapetu a ostění | m2 | 7.2 | 0 | 0 | 0 | 0 | 0.02636 | 0.18979 | RTS II / 2017 | 0 |  | 0 | 0 | 0 | 0 | 0 | 0 | 0 | 01 | 0 | 0 | 0 | 21 | 0 | 0 | 1 |  |  |  | 0 | 0 | 61_ | 01_6_ | 01_ | 0 | 0 | 0 | 0.18979
17 | 01 | 612471473R00 | Úprava stěn pórobetonových, stěrkování a vyhlazení | m2 | 90.108 | 0 | 0 | 0 | 0 | 0.00252 | 0.22707 | RTS II / 2017 | 0 |  | 0 | 0 | 0 | 0 | 0 | 0 | 0 | 01 | 0 | 0 | 0 | 21 | 0 | 0 | 1 |  |  |  | 0 | 0 | 61_ | 01_6_ | 01_ | 0 | 0 | 0 | 0.22707
18 | 01 | 612473186R00 | Příplatek za zabudované rohovníky | m | 52.8 | 0 | 0 | 0 | 0 | 0.00046 | 0.024288 | RTS II / 2017 | 0 |  | 0 | 0 | 0 | 0 | 0 | 0 | 0 | 01 | 0 | 0 | 0 | 21 | 0 | 0 | 1 |  |  |  | 0 | 0 | 61_ | 01_6_ | 01_ | 0 | 0 | 0 | 0.024288
| 01 | 63 | Podlahy a podlahové konstrukce |  |  |  | 0 | 0 | 0 |  | 9.0906 | [10 empty] | 01 | [7 empty] | 0 | 0 | 0
19 | 01 | 631315621RU1 | Oprava stávající podlahy po výkopech-provedení a skladba dle TZ | m2 | 13.9 | 0 | 0 | 0 | 0 | 0.654 | 9.0906 | RTS II / 2017 | 0 |  | 0 | 0 | 0 | 0 | 0 | 0 | 0 | 01 | 0 | 0 | 0 | 21 | 0 | 0 | 1 |  |  |  | 0 | 0 | 63_ | 01_6_ | 01_ | 0 | 0 | 0 | 9.0906
geotextilie+podkl.beton C20/25-XC1 tl.150mm se.sítí KARI 100/100/5mm a přísadou tekuté krystal.izolace -5 l/m3, ručně kletovaný+hydroizol.souvrství vč.napojení na stávající+EPS 150S tl.40mm+PE folie+potěr C20/25 v tl.min.40mm
| 01 | 91 | Doplňující konstrukce a práce na pozemních komunikacích a zpevněných plochách |  |  |  | 0 | 0 | 0 |  | 0 | [10 empty] | 01 | [7 empty] | 0 | 0 | 0
20 | 01 | 919735122R00 | Řezání stávajícího betonového krytu tl. 5 - 10 cm | m | 57.6 | 0 | 0 | 0 | 0 | 0 | 0 | RTS II / 2017 | 0 |  | 0 | 0 | 0 | 0 | 0 | 0 | 0 | 01 | 0 | 0 | 0 | 21 | 0 | 0 | 1 |  |  |  | 0 | 0 | 91_ | 01_9_ | 01_ | 0 | 0 | 0 | 0
dle pozn.15
| 01 | 94 | Lešení a stavební výtahy |  |  |  | 0 | 0 | 0 |  | 0.1738 | [10 empty] | 01 | [7 empty] | 0 | 0 | 0
21 | 01 | 941955002R00 | Lešení lehké pomocné, výška podlahy do 1,9 m | m2 | 110 | 0 | 0 | 0 | 0 | 0.00158 | 0.1738 | RTS II / 2017 | 0 |  | 0 | 0 | 0 | 0 | 0 | 0 | 0 | 01 | 0 | 0 | 0 | 21 | 0 | 0 | 1 |  |  |  | 0 | 0 | 94_ | 01_9_ | 01_ | 0 | 0 | 0 | 0.1738
| 01 | 95 | Různé dokončovací konstrukce a práce na pozemních stavbách |  |  |  | 0 | 0 | 0 |  | 0.0042184 | [10 empty] | 01 | [7 empty] | 0 | 0 | 0
22 | 01 | 952901111R00 | Vyčištění budov o výšce podlaží do 4 m | m2 | 105.46 | 0 | 0 | 0 | 0 | 4e-05 | 0.0042184 | RTS II / 2017 | 0 |  | 0 | 0 | 0 | 0 | 0 | 0 | 0 | 01 | 0 | 0 | 0 | 21 | 0 | 0 | 1 |  |  |  | 0 | 0 | 95_ | 01_9_ | 01_ | 0 | 0 | 0 | 0.0042184
| 01 | 96 | Bourání konstrukcí |  |  |  | 0 | 0 | 0 |  | 48.6811 | [10 empty] | 01 | [7 empty] | 0 | 0 | 0
23 | 01 | 962031183R00 | Bourání příček z tvárnic bet. dutinových tl.100 mm -dle pozn.11 | m2 | 186.098 | 0 | 0 | 0 | 0 | 0.181 | 33.6837 | RTS II / 2017 | 0 |  | 0 | 0 | 0 | 0 | 0 | 0 | 0 | 01 | 0 | 0 | 0 | 21 | 0 | 0 | 1 |  |  |  | 0 | 0 | 96_ | 01_9_ | 01_ | 0 | 0 | 0 | 33.6837
tl.75mm
24 | 01 | 962086106R00 | Bourání příček z plynosilik. a pórobetonu tl.10 cm -dle pozn.08 | m2 | 20.79 | 0 | 0 | 0 | 0 | 0.181 | 3.763 | RTS II / 2017 | 0 |  | 0 | 0 | 0 | 0 | 0 | 0 | 0 | 01 | 0 | 0 | 0 | 21 | 0 | 0 | 1 |  |  |  | 0 | 0 | 96_ | 01_9_ | 01_ | 0 | 0 | 0 | 3.763
plynosilikátová přizdívka tl.100mm
25 | 01 | 965042121RT2 | Bourání mazanin betonových tl. 10 cm, pl. 1 m2 -dle pozn.15 | m3 | 0.0411 | 0 | 0 | 0 | 0 | 2.2 | 0.09042 | RTS II / 2017 | 0 |  | 0 | 0 | 0 | 0 | 0 | 0 | 0 | 01 | 0 | 0 | 0 | 21 | 0 | 0 | 1 |  |  |  | 0 | 0 | 96_ | 01_9_ | 01_ | 0 | 0 | 0 | 0.09042
ručně tl. mazaniny 8 - 10 cm
26 | 01 | 965042141RT2 | Bourání mazanin betonových tl. 10 cm, nad 4 m2 dle pozn.15 | m3 | 1.3489 | 0 | 0 | 0 | 0 | 2.2 | 2.9676 | RTS II / 2017 | 0 |  | 0 | 0 | 0 | 0 | 0 | 0 | 0 | 01 | 0 | 0 | 0 | 21 | 0 | 0 | 1 |  |  |  | 0 | 0 | 96_ | 01_9_ | 01_ | 0 | 0 | 0 | 2.9676
ručně tl. mazaniny 8 - 10 cm
27 | 01 | 965049111RT2 | Příplatek, bourání mazanin se svař. síťí tl. 10 cm | m3 | 1.39 | 0 | 0 | 0 | 0 | 0 | 0 | RTS II / 2017 | 0 |  | 0 | 0 | 0 | 0 | 0 | 0 | 0 | 01 | 0 | 0 | 0 | 21 | 0 | 0 | 1 |  |  |  | 0 | 0 | 96_ | 01_9_ | 01_ | 0 | 0 | 0 | 0
oboustranná výztuž svařovanou sítí
28 | 01 | 965081713R00 | Bourání dlažeb keramických tl.10 mm, nad 1 m2 -dle pozn.05 a 15 | m2 | 110.14 | 0 | 0 | 0 | 0 | 0.02 | 2.2028 | RTS II / 2017 | 0 |  | 0 | 0 | 0 | 0 | 0 | 0 | 0 | 01 | 0 | 0 | 0 | 21 | 0 | 0 | 1 |  |  |  | 0 | 0 | 96_ | 01_9_ | 01_ | 0 | 0 | 0 | 2.2028
29 | 01 | 967031732RT1 | Začištění stěn a stropů po vybourání příček tl.10cm | m2 | 8.7024 | 0 | 0 | 0 | 0 | 0.18334 | 1.5955 | RTS II / 2017 | 0 |  | 0 | 0 | 0 | 0 | 0 | 0 | 0 | 01 | 0 | 0 | 0 | 21 | 0 | 0 | 1 |  |  |  | 0 | 0 | 96_ | 01_9_ | 01_ | 0 | 0 | 0 | 1.5955
stěny+stropy
30 | 01 | 968061125R00 | Vyvěšení dřevěných dveřních křídel pl. do 2 m2 -dle pozn.09, 10 | kus | 14 | 0 | 0 | 0 | 0 | 0 | 0 | RTS II / 2017 | 0 |  | 0 | 0 | 0 | 0 | 0 | 0 | 0 | 01 | 0 | 0 | 0 | 21 | 0 | 0 | 1 |  |  |  | 0 | 0 | 96_ | 01_9_ | 01_ | 0 | 0 | 0 | 0
vč.likvidace na skládce
31 | 01 | 968072455R00 | Vybourání kovových dveřních zárubní pl. do 2 m2 -dle pozn.09 | m2 | 14.972 | 0 | 0 | 0 | 0 | 0.07717 | 1.1554 | RTS II / 2017 | 0 |  | 0 | 0 | 0 | 0 | 0 | 0 | 0 | 01 | 0 | 0 | 0 | 21 | 0 | 0 | 1 |  |  |  | 0 | 0 | 96_ | 01_9_ | 01_ | 0 | 0 | 0 | 1.1554
vč.likvidace na skládce
32 | 01 | 968072641RT1 | Vybourání kovových stěn, kromě výkladních, vč.dveří | m2 | 35.97 | 0 | 0 | 0 | 0 | 0.02542 | 0.91436 | RTS II / 2017 | 0 |  | 0 | 0 | 0 | 0 | 0 | 0 | 0 | 01 | 0 | 0 | 0 | 21 | 0 | 0 | 1 |  |  |  | 0 | 0 | 96_ | 01_9_ | 01_ | 0 | 0 | 0 | 0.91436
sanitární příčky -vybourání dle pozn.13, vč.ekolog.likvidace na skládce
33 | 01 | 968072641RT2 | Vybourání kovových stěn, kromě výkladních | m2 | 90.806 | 0 | 0 | 0 | 0 | 0.02542 | 2.3083 | RTS II / 2017 | 0 |  | 0 | 0 | 0 | 0 | 0 | 0 | 0 | 01 | 0 | 0 | 0 | 21 | 0 | 0 | 1 |  |  |  | 0 | 0 | 96_ | 01_9_ | 01_ | 0 | 0 | 0 | 2.3083
plech.opláštění -vybourání dle pozn.12, vč.ekolog.likvidace na skládce
| 01 | 97 | Prorážení otvorů a ostatní bourací práce |  |  |  | 0 | 0 | 0 |  | 5.4688 | [10 empty] | 01 | [7 empty] | 0 | 0 | 0
34 | 01 | 978011161RT1 | Otlučení omítek vnitřních vápenných stropů do 50 % | m2 | 110.14 | 0 | 0 | 0 | 0 | 0.02 | 2.2028 | RTS II / 2017 | 0 |  | 0 | 0 | 0 | 0 | 0 | 0 | 0 | 01 | 0 | 0 | 0 | 21 | 0 | 0 | 1 |  |  |  | 0 | 0 | 97_ | 01_9_ | 01_ | 0 | 0 | 0 | 2.2028
oškrábání stávajících nesoudržných štuků stropů+ mechanické očištění, provedení dle pozn.07
35 | 01 | 978013161RT1 | Otlučení omítek vnitřních stěn v rozsahu do 50 % | m2 | 155.248 | 0 | 0 | 0 | 0 | 0.02 | 3.105 | RTS II / 2017 | 0 |  | 0 | 0 | 0 | 0 | 0 | 0 | 0 | 01 | 0 | 0 | 0 | 21 | 0 | 0 | 1 |  |  |  | 0 | 0 | 97_ | 01_9_ | 01_ | 0 | 0 | 0 | 3.105
oškrábání stávajících nesoudržných štuků stěn+ mechanické očištění, provedení dle pozn.07
36 | 01 | 978056391RT1 | Oškrábání olej.nátěru stěn | m2 | 178.97 | 0 | 0 | 0 | 0 | 0.0009 | 0.16107 | RTS II / 2017 | 0 |  | 0 | 0 | 0 | 0 | 0 | 0 | 0 | 01 | 0 | 0 | 0 | 21 | 0 | 0 | 1 |  |  |  | 0 | 0 | 97_ | 01_9_ | 01_ | 0 | 0 | 0 | 0.16107
oškrábání stávaj.omyvatelného nátěru stěn, provedení dle pozn.06
| 01 | S | Přesuny sutí |  |  |  | 0 | 0 | 0 |  | 0 | [10 empty] | 01 | [7 empty] | 0 | 0 | 0
37 | 01 | 979011111R00 | Svislá doprava suti a vybour. hmot za 2.NP a 1.PP | t | 23.357 | 0 | 0 | 0 | 0 | 0 | 0 | RTS II / 2017 | 0 |  | 0 | 0 | 0 | 0 | 0 | 0 | 0 | 01 | 0 | 0 | 0 | 21 | 0 | 0 | 5 |  |  |  | 0 | 0 | S_ | 01_9_ | 01_ | 0 | 0 | 0 | 0
38 | 01 | 979081111R00 | Odvoz suti a vybour. hmot na skládku do 1 km | t | 49.772 | 0 | 0 | 0 | 0 | 0 | 0 | RTS II / 2017 | 0 |  | 0 | 0 | 0 | 0 | 0 | 0 | 0 | 01 | 0 | 0 | 0 | 21 | 0 | 0 | 5 |  |  |  | 0 | 0 | S_ | 01_9_ | 01_ | 0 | 0 | 0 | 0
39 | 01 | 979081121R00 | Příplatek k odvozu za každý další 1 km | t | 149.316 | 0 | 0 | 0 | 0 | 0 | 0 | RTS II / 2017 | 0 |  | 0 | 0 | 0 | 0 | 0 | 0 | 0 | 01 | 0 | 0 | 0 | 21 | 0 | 0 | 5 |  |  |  | 0 | 0 | S_ | 01_9_ | 01_ | 0 | 0 | 0 | 0
40 | 01 | 979082111R00 | Vnitrostaveništní doprava suti do 10 m | t | 49.772 | 0 | 0 | 0 | 0 | 0 | 0 | RTS II / 2017 | 0 |  | 0 | 0 | 0 | 0 | 0 | 0 | 0 | 01 | 0 | 0 | 0 | 21 | 0 | 0 | 5 |  |  |  | 0 | 0 | S_ | 01_9_ | 01_ | 0 | 0 | 0 | 0
41 | 01 | 979082121R00 | Příplatek k vnitrost. dopravě suti za dalších 5 m | t | 348.404 | 0 | 0 | 0 | 0 | 0 | 0 | RTS II / 2017 | 0 |  | 0 | 0 | 0 | 0 | 0 | 0 | 0 | 01 | 0 | 0 | 0 | 21 | 0 | 0 | 5 |  |  |  | 0 | 0 | S_ | 01_9_ | 01_ | 0 | 0 | 0 | 0
42 | 01 | 979087212R00 | Nakládání suti na dopravní prostředky | t | 49.772 | 0 | 0 | 0 | 0 | 0 | 0 | RTS II / 2017 | 0 |  | 0 | 0 | 0 | 0 | 0 | 0 | 0 | 01 | 0 | 0 | 0 | 21 | 0 | 0 | 5 |  |  |  | 0 | 0 | S_ | 01_9_ | 01_ | 0 | 0 | 0 | 0
43 | 01 | 979087311R00 | Vodorovné přemístění suti nošením do 10 m | t | 49.772 | 0 | 0 | 0 | 0 | 0 | 0 | RTS II / 2017 | 0 |  | 0 | 0 | 0 | 0 | 0 | 0 | 0 | 01 | 0 | 0 | 0 | 21 | 0 | 0 | 5 |  |  |  | 0 | 0 | S_ | 01_9_ | 01_ | 0 | 0 | 0 | 0
44 | 01 | 979093111R00 | Uložení suti na skládku bez zhutnění | t | 49.772 | 0 | 0 | 0 | 0 | 0 | 0 | RTS II / 2017 | 0 |  | 0 | 0 | 0 | 0 | 0 | 0 | 0 | 01 | 0 | 0 | 0 | 21 | 0 | 0 | 5 |  |  |  | 0 | 0 | S_ | 01_9_ | 01_ | 0 | 0 | 0 | 0
45 | 01 | 979990101R00 | Poplatek za skládku suti - směs betonu, omítek a cihel | t | 47.569 | 0 | 0 | 0 | 0 | 0 | 0 | RTS II / 2017 | 0 |  | 0 | 0 | 0 | 0 | 0 | 0 | 0 | 01 | 0 | 0 | 0 | 21 | 0 | 0 | 5 |  |  |  | 0 | 0 | S_ | 01_9_ | 01_ | 0 | 0 | 0 | 0
omítky: 5,469 t beton: 3,058 t cihly: 39,042 t
46 | 01 | 979990111R00 | Poplatek za skládku suti - stavební keramika | t | 2.203 | 0 | 0 | 0 | 0 | 0 | 0 | RTS II / 2017 | 0 |  | 0 | 0 | 0 | 0 | 0 | 0 | 0 | 01 | 0 | 0 | 0 | 21 | 0 | 0 | 5 |  |  |  | 0 | 0 | S_ | 01_9_ | 01_ | 0 | 0 | 0 | 0
| 01 | H01 | Budovy občanské výstavby |  |  |  | 0 | 0 | 0 |  | 0 | [10 empty] | 01 | [7 empty] | 0 | 0 | 0
47 | 01 | 998011001R00 | Přesun hmot pro budovy zděné výšky do 6 m | t | 43.6042 | 0 | 0 | 0 | 0 | 0 | 0 | RTS II / 2017 | 0 |  | 0 | 0 | 0 | 0 | 0 | 0 | 0 | 01 | 0 | 0 | 0 | 21 | 0 | 0 | 5 |  |  |  | 0 | 0 | H01_ | 01_9_ | 01_ | 0 | 0 | 0 | 0
| 01 | 721 | ZTI-Vnitřní kanalizace |  |  |  | 0 | 0 | 0 |  | 0 | [10 empty] | 01 | [7 empty] | 0 | 0 | 0
48 | 01 | 72111IM | Demontáž - Svodné potrubí kameninové / plastové do DN 250 vč. tvarovek, včetně výkopů, oprav podlah a uvedení do původního stavu | m | 5.2 | 0 | 0 | 0 | 0 | 0 | 0 | RTS II / 2017 | 0 |  | 0 | 0 | 0 | 0 | 0 | 0 | 0 | 01 | 0 | 0 | 0 | 21 | 0 | 0 | 7 |  |  |  | 0 | 0 | 721_ | 01_72_ | 01_ | 0 | 0 | 0 | 0
49 | 01 | 72112IM | Demontáž - Odpadní a připojovací potrubí litinové/plastové do DN 200 vč. tvarovek | m | 105.5 | 0 | 0 | 0 | 0 | 0 | 0 | RTS II / 2017 | 0 |  | 0 | 0 | 0 | 0 | 0 | 0 | 0 | 01 | 0 | 0 | 0 | 21 | 0 | 0 | 7 |  |  |  | 0 | 0 | 721_ | 01_72_ | 01_ | 0 | 0 | 0 | 0
50 | 01 | 72113IM | Demontáž - U - Umyvadlo keramické, vč. armatur a potrubí. | ks | 16 | 0 | 0 | 0 | 0 | 0 | 0 | RTS II / 2017 | 0 |  | 0 | 0 | 0 | 0 | 0 | 0 | 0 | 01 | 0 | 0 | 0 | 21 | 0 | 0 | 7 |  |  |  | 0 | 0 | 721_ | 01_72_ | 01_ | 0 | 0 | 0 | 0
51 | 01 | 72114IM | Demontáž - WC - Klozet keramický (normální), vč. armatur a potrubí. | ks | 12 | 0 | 0 | 0 | 0 | 0 | 0 | RTS II / 2017 | 0 |  | 0 | 0 | 0 | 0 | 0 | 0 | 0 | 01 | 0 | 0 | 0 | 21 | 0 | 0 | 7 |  |  |  | 0 | 0 | 721_ | 01_72_ | 01_ | 0 | 0 | 0 | 0
52 | 01 | 72115IM | Demontáž - PV - Podlahová vpusť, vč. armatur a potrubí. | ks | 2 | 0 | 0 | 0 | 0 | 0 | 0 | RTS II / 2017 | 0 |  | 0 | 0 | 0 | 0 | 0 | 0 | 0 | 01 | 0 | 0 | 0 | 21 | 0 | 0 | 7 |  |  |  | 0 | 0 | 721_ | 01_72_ | 01_ | 0 | 0 | 0 | 0
53 | 01 | 72116IM | Demontáž - Ur - Urinál (pisoár) keramický, vč. armatur a potrubí. | ks | 8 | 0 | 0 | 0 | 0 | 0 | 0 | RTS II / 2017 | 0 |  | 0 | 0 | 0 | 0 | 0 | 0 | 0 | 01 | 0 | 0 | 0 | 21 | 0 | 0 | 7 |  |  |  | 0 | 0 | 721_ | 01_72_ | 01_ | 0 | 0 | 0 | 0
54 | 01 | 72117IM | Demontáž - VL - Výlevka keramická nebo smaltovaná volně stojící, vč. armatur a potrubí. | ks | 2 | 0 | 0 | 0 | 0 | 0 | 0 | RTS II / 2017 | 0 |  | 0 | 0 | 0 | 0 | 0 | 0 | 0 | 01 | 0 | 0 | 0 | 21 | 0 | 0 | 7 |  |  |  | 0 | 0 | 721_ | 01_72_ | 01_ | 0 | 0 | 0 | 0
55 | 01 | 72121IM | D+M - Ležatí potrubí PVC-KG DN 110 | m | 4.5 | 0 | 0 | 0 | 0 | 0 | 0 | RTS II / 2017 | 0 |  | 0 | 0 | 0 | 0 | 0 | 0 | 0 | 01 | 0 | 0 | 0 | 21 | 0 | 0 | 7 |  |  |  | 0 | 0 | 721_ | 01_72_ | 01_ | 0 | 0 | 0 | 0
56 | 01 | 72122IM | D+M - Ležatí potrubí PVC-KG DN 125 | m | 5.5 | 0 | 0 | 0 | 0 | 0 | 0 | RTS II / 2017 | 0 |  | 0 | 0 | 0 | 0 | 0 | 0 | 0 | 01 | 0 | 0 | 0 | 21 | 0 | 0 | 7 |  |  |  | 0 | 0 | 721_ | 01_72_ | 01_ | 0 | 0 | 0 | 0
57 | 01 | 72131IM | D+M - Odpadní a připojovací potrubí (HT systém) DN 32 | m | 4.5 | 0 | 0 | 0 | 0 | 0 | 0 | RTS II / 2017 | 0 |  | 0 | 0 | 0 | 0 | 0 | 0 | 0 | 01 | 0 | 0 | 0 | 21 | 0 | 0 | 7 |  |  |  | 0 | 0 | 721_ | 01_72_ | 01_ | 0 | 0 | 0 | 0
58 | 01 | 72132IM | D+M - Odpadní a připojovací potrubí (HT systém) DN 50 | m | 43 | 0 | 0 | 0 | 0 | 0 | 0 | RTS II / 2017 | 0 |  | 0 | 0 | 0 | 0 | 0 | 0 | 0 | 01 | 0 | 0 | 0 | 21 | 0 | 0 | 7 |  |  |  | 0 | 0 | 721_ | 01_72_ | 01_ | 0 | 0 | 0 | 0
59 | 01 | 72133IM | D+M - Odpadní a připojovací potrubí (HT systém) DN 75 | m | 21.5 | 0 | 0 | 0 | 0 | 0 | 0 | RTS II / 2017 | 0 |  | 0 | 0 | 0 | 0 | 0 | 0 | 0 | 01 | 0 | 0 | 0 | 21 | 0 | 0 | 7 |  |  |  | 0 | 0 | 721_ | 01_72_ | 01_ | 0 | 0 | 0 | 0
60 | 01 | 72134IM | D+M - Odpadní a připojovací potrubí (HT systém) DN 110 | m | 87.5 | 0 | 0 | 0 | 0 | 0 | 0 | RTS II / 2017 | 0 |  | 0 | 0 | 0 | 0 | 0 | 0 | 0 | 01 | 0 | 0 | 0 | 21 | 0 | 0 | 7 |  |  |  | 0 | 0 | 721_ | 01_72_ | 01_ | 0 | 0 | 0 | 0
61 | 01 | 72135IM | D+M - Odpadní a připojovací potrubí (HT systém) DN 125 | m | 4 | 0 | 0 | 0 | 0 | 0 | 0 | RTS II / 2017 | 0 |  | 0 | 0 | 0 | 0 | 0 | 0 | 0 | 01 | 0 | 0 | 0 | 21 | 0 | 0 | 7 |  |  |  | 0 | 0 | 721_ | 01_72_ | 01_ | 0 | 0 | 0 | 0
62 | 01 | 72141IM | Vyvedení a upevnění odpadních výpustek | ks | 54 | 0 | 0 | 0 | 0 | 0 | 0 | RTS II / 2017 | 0 |  | 0 | 0 | 0 | 0 | 0 | 0 | 0 | 01 | 0 | 0 | 0 | 21 | 0 | 0 | 7 |  |  |  | 0 | 0 | 721_ | 01_72_ | 01_ | 0 | 0 | 0 | 0
63 | 01 | 72142IM | D+M - Čistící kus DN 75 | ks | 2 | 0 | 0 | 0 | 0 | 0 | 0 | RTS II / 2017 | 0 |  | 0 | 0 | 0 | 0 | 0 | 0 | 0 | 01 | 0 | 0 | 0 | 21 | 0 | 0 | 7 |  |  |  | 0 | 0 | 721_ | 01_72_ | 01_ | 0 | 0 | 0 | 0
64 | 01 | 72143IM | D+M - Čistící kus DN 110 | ks | 7 | 0 | 0 | 0 | 0 | 0 | 0 | RTS II / 2017 | 0 |  | 0 | 0 | 0 | 0 | 0 | 0 | 0 | 01 | 0 | 0 | 0 | 21 | 0 | 0 | 7 |  |  |  | 0 | 0 | 721_ | 01_72_ | 01_ | 0 | 0 | 0 | 0
65 | 01 | 72144IM | D+M - Krycí Dvířka 300x150 mm pro zazdění bez tvorů | ks | 9 | 0 | 0 | 0 | 0 | 0 | 0 | RTS II / 2017 | 0 |  | 0 | 0 | 0 | 0 | 0 | 0 | 0 | 01 | 0 | 0 | 0 | 21 | 0 | 0 | 7 |  |  |  | 0 | 0 | 721_ | 01_72_ | 01_ | 0 | 0 | 0 | 0
66 | 01 | 72151IM | D+M - U - Keramické umyvadlo 55 cm, s otvorem pro baterii, s přepadem. | ks | 18 | 0 | 0 | 0 | 0 | 0 | 0 | RTS II / 2017 | 0 |  | 0 | 0 | 0 | 0 | 0 | 0 | 0 | 01 | 0 | 0 | 0 | 21 | 0 | 0 | 7 |  |  |  | 0 | 0 | 721_ | 01_72_ | 01_ | 0 | 0 | 0 | 0
67 | 01 | 72152IM | D+M - Ud - Keramické umyvadlo 55 cm, s otvorem pro baterii. Snížené umístění pro děti. | ks | 2 | 0 | 0 | 0 | 0 | 0 | 0 | RTS II / 2017 | 0 |  | 0 | 0 | 0 | 0 | 0 | 0 | 0 | 01 | 0 | 0 | 0 | 21 | 0 | 0 | 7 |  |  |  | 0 | 0 | 721_ | 01_72_ | 01_ | 0 | 0 | 0 | 0
68 | 01 | 72153IM | D+M - Ui - Zdravotní umyvadlo keramické, závěsné pro imobilní s otvorem pro baterii uprostřed. | ks | 2 | 0 | 0 | 0 | 0 | 0 | 0 | RTS II / 2017 | 0 |  | 0 | 0 | 0 | 0 | 0 | 0 | 0 | 01 | 0 | 0 | 0 | 21 | 0 | 0 | 7 |  |  |  | 0 | 0 | 721_ | 01_72_ | 01_ | 0 | 0 | 0 | 0
69 | 01 | 72154IM | D+M - WC - Závěsný klozet keramický, hluboké splachování, duroplastové sedátko s poklopem. | ks | 9 | 0 | 0 | 0 | 0 | 0 | 0 | RTS II / 2017 | 0 |  | 0 | 0 | 0 | 0 | 0 | 0 | 0 | 01 | 0 | 0 | 0 | 21 | 0 | 0 | 7 |  |  |  | 0 | 0 | 721_ | 01_72_ | 01_ | 0 | 0 | 0 | 0
70 | 01 | 72155IM | D+M - WCd - Dětský závěsný klozet keramický 535x330x335 mm. | ks | 1 | 0 | 0 | 0 | 0 | 0 | 0 | RTS II / 2017 | 0 |  | 0 | 0 | 0 | 0 | 0 | 0 | 0 | 01 | 0 | 0 | 0 | 21 | 0 | 0 | 7 |  |  |  | 0 | 0 | 721_ | 01_72_ | 01_ | 0 | 0 | 0 | 0
71 | 01 | 72156IM | D+M - WCi - Závěsný klozet keramický pro imobilní s prodlouženou délkou. | ks | 2 | 0 | 0 | 0 | 0 | 0 | 0 | RTS II / 2017 | 0 |  | 0 | 0 | 0 | 0 | 0 | 0 | 0 | 01 | 0 | 0 | 0 | 21 | 0 | 0 | 7 |  |  |  | 0 | 0 | 721_ | 01_72_ | 01_ | 0 | 0 | 0 | 0
72 | 01 | 72157IM | D+M - Ur - Keramický urinál s otvorem pro oplachovací růžici. | ks | 7 | 0 | 0 | 0 | 0 | 0 | 0 | RTS II / 2017 | 0 |  | 0 | 0 | 0 | 0 | 0 | 0 | 0 | 01 | 0 | 0 | 0 | 21 | 0 | 0 | 7 |  |  |  | 0 | 0 | 721_ | 01_72_ | 01_ | 0 | 0 | 0 | 0
73 | 01 | 72158IM | D+M - Urd - Keramický urinál s otvorem pro oplachovací růžici. | ks | 1 | 0 | 0 | 0 | 0 | 0 | 0 | RTS II / 2017 | 0 |  | 0 | 0 | 0 | 0 | 0 | 0 | 0 | 01 | 0 | 0 | 0 | 21 | 0 | 0 | 7 |  |  |  | 0 | 0 | 721_ | 01_72_ | 01_ | 0 | 0 | 0 | 0
74 | 01 | 72159IM | D+M - Vl - Výlevka keramická závěsná s plastovou sklopnou mřížkou. | ks | 2 | 0 | 0 | 0 | 0 | 0 | 0 | RTS II / 2017 | 0 |  | 0 | 0 | 0 | 0 | 0 | 0 | 0 | 01 | 0 | 0 | 0 | 21 | 0 | 0 | 7 |  |  |  | 0 | 0 | 721_ | 01_72_ | 01_ | 0 | 0 | 0 | 0
75 | 01 | 721510IM | D+M - Pv - Podlahová vpust DN 50/75 s otočným kloubem na odtoku. | ks | 4 | 0 | 0 | 0 | 0 | 0 | 0 | RTS II / 2017 | 0 |  | 0 | 0 | 0 | 0 | 0 | 0 | 0 | 01 | 0 | 0 | 0 | 21 | 0 | 0 | 7 |  |  |  | 0 | 0 | 721_ | 01_72_ | 01_ | 0 | 0 | 0 | 0
76 | 01 | 721511IM | D+M - HP - Kanalizační přivzdušňovací ventil DN 75, s dvojitou izolační stěnou. | ks | 3 | 0 | 0 | 0 | 0 | 0 | 0 | RTS II / 2017 | 0 |  | 0 | 0 | 0 | 0 | 0 | 0 | 0 | 01 | 0 | 0 | 0 | 21 | 0 | 0 | 7 |  |  |  | 0 | 0 | 721_ | 01_72_ | 01_ | 0 | 0 | 0 | 0
77 | 01 | 721512IM | D+M - Zu - Vodní zápachová uzávěrka DN32 pro odvod kondenzátu s hygienickým adaptérem. | ks | 3 | 0 | 0 | 0 | 0 | 0 | 0 | RTS II / 2017 | 0 |  | 0 | 0 | 0 | 0 | 0 | 0 | 0 | 01 | 0 | 0 | 0 | 21 | 0 | 0 | 7 |  |  |  | 0 | 0 | 721_ | 01_72_ | 01_ | 0 | 0 | 0 | 0
78 | 01 | 721513IM | Regulovatelný větrací komínek (hlavice) DN 110 s tepelnou izolací, výšky 500 mm. | ks | 4 | 0 | 0 | 0 | 0 | 0 | 0 | RTS II / 2017 | 0 |  | 0 | 0 | 0 | 0 | 0 | 0 | 0 | 01 | 0 | 0 | 0 | 21 | 0 | 0 | 7 |  |  |  | 0 | 0 | 721_ | 01_72_ | 01_ | 0 | 0 | 0 | 0
79 | 01 | 721514IM | D+M - Madlo univerzální 550 mm, pevné, nerez | ks | 2 | 0 | 0 | 0 | 0 | 0 | 0 | RTS II / 2017 | 0 |  | 0 | 0 | 0 | 0 | 0 | 0 | 0 | 01 | 0 | 0 | 0 | 21 | 0 | 0 | 7 |  |  |  | 0 | 0 | 721_ | 01_72_ | 01_ | 0 | 0 | 0 | 0
80 | 01 | 721515IM | D+M - Madlo toaletní, 800 mm sklopné, nerez | ks | 2 | 0 | 0 | 0 | 0 | 0 | 0 | RTS II / 2017 | 0 |  | 0 | 0 | 0 | 0 | 0 | 0 | 0 | 01 | 0 | 0 | 0 | 21 | 0 | 0 | 7 |  |  |  | 0 | 0 | 721_ | 01_72_ | 01_ | 0 | 0 | 0 | 0
81 | 01 | 721516IM | D+M - Madlo toaletní, 834 mm sklopné, s držákem toaletního papíru, nerez | ks | 2 | 0 | 0 | 0 | 0 | 0 | 0 | RTS II / 2017 | 0 |  | 0 | 0 | 0 | 0 | 0 | 0 | 0 | 01 | 0 | 0 | 0 | 21 | 0 | 0 | 7 |  |  |  | 0 | 0 | 721_ | 01_72_ | 01_ | 0 | 0 | 0 | 0
82 | 01 | 721517IM | D+M - Sklopné zrcadlo nad umyvadlo s možností naklopení o 10°, s páčkou, nerez | ks | 2 | 0 | 0 | 0 | 0 | 0 | 0 | RTS II / 2017 | 0 |  | 0 | 0 | 0 | 0 | 0 | 0 | 0 | 01 | 0 | 0 | 0 | 21 | 0 | 0 | 7 |  |  |  | 0 | 0 | 721_ | 01_72_ | 01_ | 0 | 0 | 0 | 0
83 | 01 | 721518IM | D+M - Madlo univerzální 600 mm, pevné, nerez | ks | 2 | 0 | 0 | 0 | 0 | 0 | 0 | RTS II / 2017 | 0 |  | 0 | 0 | 0 | 0 | 0 | 0 | 0 | 01 | 0 | 0 | 0 | 21 | 0 | 0 | 7 |  |  |  | 0 | 0 | 721_ | 01_72_ | 01_ | 0 | 0 | 0 | 0
84 | 01 | 72171IM | Drážky pro potrubí DN 32 až 50 - 120x120 mm ve stěně + oprava a začištění omítky | m | 47.5 | 0 | 0 | 0 | 0 | 0 | 0 | RTS II / 2017 | 0 |  | 0 | 0 | 0 | 0 | 0 | 0 | 0 | 01 | 0 | 0 | 0 | 21 | 0 | 0 | 7 |  |  |  | 0 | 0 | 721_ | 01_72_ | 01_ | 0 | 0 | 0 | 0
85 | 01 | 72172IM | Prostup stropní konstrukcí pro potrubí + oprava a začištění stropu a střechy + utěsnění | ks | 9 | 0 | 0 | 0 | 0 | 0 | 0 | RTS II / 2017 | 0 |  | 0 | 0 | 0 | 0 | 0 | 0 | 0 | 01 | 0 | 0 | 0 | 21 | 0 | 0 | 7 |  |  |  | 0 | 0 | 721_ | 01_72_ | 01_ | 0 | 0 | 0 | 0
86 | 01 | 72173IM | Prostup základem (velikost prostupu dle PD) + oprava | ks | 1 | 0 | 0 | 0 | 0 | 0 | 0 | RTS II / 2017 | 0 |  | 0 | 0 | 0 | 0 | 0 | 0 | 0 | 01 | 0 | 0 | 0 | 21 | 0 | 0 | 7 |  |  |  | 0 | 0 | 721_ | 01_72_ | 01_ | 0 | 0 | 0 | 0
87 | 01 | 72174IM | Ostatní bourací, přípomocné a zednické práce | hod | 50 | 0 | 0 | 0 | 0 | 0 | 0 | RTS II / 2017 | 0 |  | 0 | 0 | 0 | 0 | 0 | 0 | 0 | 01 | 0 | 0 | 0 | 21 | 0 | 0 | 7 |  |  |  | 0 | 0 | 721_ | 01_72_ | 01_ | 0 | 0 | 0 | 0
88 | 01 | 72181IM | Tlaková zkouška potrubí do DN 250 | m | 170.5 | 0 | 0 | 0 | 0 | 0 | 0 | RTS II / 2017 | 0 |  | 0 | 0 | 0 | 0 | 0 | 0 | 0 | 01 | 0 | 0 | 0 | 21 | 0 | 0 | 7 |  |  |  | 0 | 0 | 721_ | 01_72_ | 01_ | 0 | 0 | 0 | 0
89 | 01 | 72182IM | Pročištění potrubí do DN 250 | m | 170.5 | 0 | 0 | 0 | 0 | 0 | 0 | RTS II / 2017 | 0 |  | 0 | 0 | 0 | 0 | 0 | 0 | 0 | 01 | 0 | 0 | 0 | 21 | 0 | 0 | 7 |  |  |  | 0 | 0 | 721_ | 01_72_ | 01_ | 0 | 0 | 0 | 0
90 | 01 | 72183IM | Zkouška těsnosti kanalizačního potrubí do DN 250 | m | 170.5 | 0 | 0 | 0 | 0 | 0 | 0 | RTS II / 2017 | 0 |  | 0 | 0 | 0 | 0 | 0 | 0 | 0 | 01 | 0 | 0 | 0 | 21 | 0 | 0 | 7 |  |  |  | 0 | 0 | 721_ | 01_72_ | 01_ | 0 | 0 | 0 | 0
91 | 01 | 72184IM | Napojení na stávající potrubí vč. utěsnění | ks | 8 | 0 | 0 | 0 | 0 | 0 | 0 | RTS II / 2017 | 0 |  | 0 | 0 | 0 | 0 | 0 | 0 | 0 | 01 | 0 | 0 | 0 | 21 | 0 | 0 | 7 |  |  |  | 0 | 0 | 721_ | 01_72_ | 01_ | 0 | 0 | 0 | 0
92 | 01 | 72185IM | Pojízdné lešení, pomocné konstrukce, montážní plošina v rámci výšky jednoho podlaží | hod | 25 | 0 | 0 | 0 | 0 | 0 | 0 | RTS II / 2017 | 0 |  | 0 | 0 | 0 | 0 | 0 | 0 | 0 | 01 | 0 | 0 | 0 | 21 | 0 | 0 | 7 |  |  |  | 0 | 0 | 721_ | 01_72_ | 01_ | 0 | 0 | 0 | 0
93 | 01 | 72186IM | Přesun hmot | ks | 1 | 0 | 0 | 0 | 0 | 0 | 0 | RTS II / 2017 | 0 |  | 0 | 0 | 0 | 0 | 0 | 0 | 0 | 01 | 0 | 0 | 0 | 21 | 0 | 0 | 7 |  |  |  | 0 | 0 | 721_ | 01_72_ | 01_ | 0 | 0 | 0 | 0
94 | 01 | 72187IM | Dokumentace skutečného provedení (3 paré) - není součástí položky ve VRN | ks | 1 | 0 | 0 | 0 | 0 | 0 | 0 | RTS II / 2017 | 0 |  | 0 | 0 | 0 | 0 | 0 | 0 | 0 | 01 | 0 | 0 | 0 | 21 | 0 | 0 | 7 |  |  |  | 0 | 0 | 721_ | 01_72_ | 01_ | 0 | 0 | 0 | 0
95 | 01 | 72188IM | Koordinace - statické posouzení průrazů stropní konstrukcí, základové spáry v případě zasažení hloubkové úrovně a dohled statika pro hutnění výkopku | ks | 1 | 0 | 0 | 0 | 0 | 0 | 0 | RTS II / 2017 | 0 |  | 0 | 0 | 0 | 0 | 0 | 0 | 0 | 01 | 0 | 0 | 0 | 21 | 0 | 0 | 7 |  |  |  | 0 | 0 | 721_ | 01_72_ | 01_ | 0 | 0 | 0 | 0
| 01 | 722 | ZTI-Vnitřní vodovod |  |  |  | 0 | 0 | 0 |  | 0 | [10 empty] | 01 | [7 empty] | 0 | 0 | 0
96 | 01 | 72211IM | Demontáž ocelového nebo plastového potrubí do DN 65 - vč. armatur | m | 79.5 | 0 | 0 | 0 | 0 | 0 | 0 | RTS II / 2017 | 0 |  | 0 | 0 | 0 | 0 | 0 | 0 | 0 | 01 | 0 | 0 | 0 | 21 | 0 | 0 | 7 |  |  |  | 0 | 0 | 722_ | 01_72_ | 01_ | 0 | 0 | 0 | 0
97 | 01 | 72212IM | Demontáž - U - Stávající nástěnná umyvadlová baterie, vč. armatur a potrubí. | ks | 8 | 0 | 0 | 0 | 0 | 0 | 0 | RTS II / 2017 | 0 |  | 0 | 0 | 0 | 0 | 0 | 0 | 0 | 01 | 0 | 0 | 0 | 21 | 0 | 0 | 7 |  |  |  | 0 | 0 | 722_ | 01_72_ | 01_ | 0 | 0 | 0 | 0
98 | 01 | 72213IM | Demontáž - WC - Stávající rohový nástěnný ventil pro WC + splachovací nádržka, vč. armatur a potrubí. | ks | 6 | 0 | 0 | 0 | 0 | 0 | 0 | RTS II / 2017 | 0 |  | 0 | 0 | 0 | 0 | 0 | 0 | 0 | 01 | 0 | 0 | 0 | 21 | 0 | 0 | 7 |  |  |  | 0 | 0 | 722_ | 01_72_ | 01_ | 0 | 0 | 0 | 0
99 | 01 | 72214IM | Demontáž - Ur - Stávající nástěnný ventil pro urinál, vč. armatur a potrubí. | ks | 4 | 0 | 0 | 0 | 0 | 0 | 0 | RTS II / 2017 | 0 |  | 0 | 0 | 0 | 0 | 0 | 0 | 0 | 01 | 0 | 0 | 0 | 21 | 0 | 0 | 7 |  |  |  | 0 | 0 | 722_ | 01_72_ | 01_ | 0 | 0 | 0 | 0
100 | 01 | 72215IM | Demontáž - VL - Stávající nástěnná baterie, vč. armatur a potrubí. | ks | 1 | 0 | 0 | 0 | 0 | 0 | 0 | RTS II / 2017 | 0 |  | 0 | 0 | 0 | 0 | 0 | 0 | 0 | 01 | 0 | 0 | 0 | 21 | 0 | 0 | 7 |  |  |  | 0 | 0 | 722_ | 01_72_ | 01_ | 0 | 0 | 0 | 0
101 | 01 | 72216IM | Demontáž - Ez 1 - Stávající nástěnný zásobník TV (Tatramat EOV 151), vč. armatur a potrubí. | ks | 1 | 0 | 0 | 0 | 0 | 0 | 0 | RTS II / 2017 | 0 |  | 0 | 0 | 0 | 0 | 0 | 0 | 0 | 01 | 0 | 0 | 0 | 21 | 0 | 0 | 7 |  |  |  | 0 | 0 | 722_ | 01_72_ | 01_ | 0 | 0 | 0 | 0
102 | 01 | 72221IM | D+M - potrubí PP-RCT - d 20x2,8 mm | m | 170.5 | 0 | 0 | 0 | 0 | 0 | 0 | RTS II / 2017 | 0 |  | 0 | 0 | 0 | 0 | 0 | 0 | 0 | 01 | 0 | 0 | 0 | 21 | 0 | 0 | 7 |  |  |  | 0 | 0 | 722_ | 01_72_ | 01_ | 0 | 0 | 0 | 0
103 | 01 | 72222IM | D+M - potrubí PP-RCT - d 25x3,5 mm | m | 31.5 | 0 | 0 | 0 | 0 | 0 | 0 | RTS II / 2017 | 0 |  | 0 | 0 | 0 | 0 | 0 | 0 | 0 | 01 | 0 | 0 | 0 | 21 | 0 | 0 | 7 |  |  |  | 0 | 0 | 722_ | 01_72_ | 01_ | 0 | 0 | 0 | 0
104 | 01 | 72223IM | D+M - potrubí PP-RCT - d 35x4,4 mm | m | 15 | 0 | 0 | 0 | 0 | 0 | 0 | RTS II / 2017 | 0 |  | 0 | 0 | 0 | 0 | 0 | 0 | 0 | 01 | 0 | 0 | 0 | 21 | 0 | 0 | 7 |  |  |  | 0 | 0 | 722_ | 01_72_ | 01_ | 0 | 0 | 0 | 0
105 | 01 | 72224IM | D+M - potrubí PP-RCT - d 40x5,5 mm | m | 18.5 | 0 | 0 | 0 | 0 | 0 | 0 | RTS II / 2017 | 0 |  | 0 | 0 | 0 | 0 | 0 | 0 | 0 | 01 | 0 | 0 | 0 | 21 | 0 | 0 | 7 |  |  |  | 0 | 0 | 722_ | 01_72_ | 01_ | 0 | 0 | 0 | 0
106 | 01 | 72231IM | D+M - Návleková tepelná izolace PE tl. 20 mm + polep AL fólií na potrubí d 20x2,8 mm | m | 170.5 | 0 | 0 | 0 | 0 | 0 | 0 | RTS II / 2017 | 0 |  | 0 | 0 | 0 | 0 | 0 | 0 | 0 | 01 | 0 | 0 | 0 | 21 | 0 | 0 | 7 |  |  |  | 0 | 0 | 722_ | 01_72_ | 01_ | 0 | 0 | 0 | 0
107 | 01 | 72232IM | D+M - Návleková tepelná izolace PE tl. 25 mm + polep AL fólií na potrubí d 25x3,5 mm | m | 31.5 | 0 | 0 | 0 | 0 | 0 | 0 | RTS II / 2017 | 0 |  | 0 | 0 | 0 | 0 | 0 | 0 | 0 | 01 | 0 | 0 | 0 | 21 | 0 | 0 | 7 |  |  |  | 0 | 0 | 722_ | 01_72_ | 01_ | 0 | 0 | 0 | 0
108 | 01 | 72233IM | D+M - Návleková tepelná izolace PE tl. 25 mm + polep AL fólií na potrubí d 35x4,4 mm | m | 15 | 0 | 0 | 0 | 0 | 0 | 0 | RTS II / 2017 | 0 |  | 0 | 0 | 0 | 0 | 0 | 0 | 0 | 01 | 0 | 0 | 0 | 21 | 0 | 0 | 7 |  |  |  | 0 | 0 | 722_ | 01_72_ | 01_ | 0 | 0 | 0 | 0
109 | 01 | 72234IM | D+M - Návleková tepelná izolace PE tl. 25 mm + polep AL fólií na potrubí d 40x5,5 mm | m | 18.5 | 0 | 0 | 0 | 0 | 0 | 0 | RTS II / 2017 | 0 |  | 0 | 0 | 0 | 0 | 0 | 0 | 0 | 01 | 0 | 0 | 0 | 21 | 0 | 0 | 7 |  |  |  | 0 | 0 | 722_ | 01_72_ | 01_ | 0 | 0 | 0 | 0
110 | 01 | 72241IM | D+M - U - Automatická umyvadlová baterie s elektronikou ALS s termostatickým ventilem. | ks | 18 | 0 | 0 | 0 | 0 | 0 | 0 | RTS II / 2017 | 0 |  | 0 | 0 | 0 | 0 | 0 | 0 | 0 | 01 | 0 | 0 | 0 | 21 | 0 | 0 | 7 |  |  |  | 0 | 0 | 722_ | 01_72_ | 01_ | 0 | 0 | 0 | 0
111 | 01 | 72242IM | D+M - Ui - Automatická umyvadlová baterie s elektronikou ALS s termostatickým ventilem. | ks | 2 | 0 | 0 | 0 | 0 | 0 | 0 | RTS II / 2017 | 0 |  | 0 | 0 | 0 | 0 | 0 | 0 | 0 | 01 | 0 | 0 | 0 | 21 | 0 | 0 | 7 |  |  |  | 0 | 0 | 722_ | 01_72_ | 01_ | 0 | 0 | 0 | 0
112 | 01 | 72243IM | D+M - Ud - Automatická umyvadlová baterie s elektronikou ALS s termostatickým ventilem, 24 V DC. | ks | 2 | 0 | 0 | 0 | 0 | 0 | 0 | RTS II / 2017 | 0 |  | 0 | 0 | 0 | 0 | 0 | 0 | 0 | 01 | 0 | 0 | 0 | 21 | 0 | 0 | 7 |  |  |  | 0 | 0 | 722_ | 01_72_ | 01_ | 0 | 0 | 0 | 0
113 | 01 | 72244IM | D+M - WC - Podomítkový montážní prvek pro závěsné WC, se splachovací nádržkou pod omítku. | ks | 9 | 0 | 0 | 0 | 0 | 0 | 0 | RTS II / 2017 | 0 |  | 0 | 0 | 0 | 0 | 0 | 0 | 0 | 01 | 0 | 0 | 0 | 21 | 0 | 0 | 7 |  |  |  | 0 | 0 | 722_ | 01_72_ | 01_ | 0 | 0 | 0 | 0
114 | 01 | 72245IM | D+M - WCi - Podomítkový montážní prvek pro závěsné WC, se splachovací nádržkou pod omítku. | ks | 2 | 0 | 0 | 0 | 0 | 0 | 0 | RTS II / 2017 | 0 |  | 0 | 0 | 0 | 0 | 0 | 0 | 0 | 01 | 0 | 0 | 0 | 21 | 0 | 0 | 7 |  |  |  | 0 | 0 | 722_ | 01_72_ | 01_ | 0 | 0 | 0 | 0
115 | 01 | 72246IM | D+M - WCd - Podomítkový montážní prvek pro závěsné WC, se splachovací nádržkou pod omítku. | ks | 1 | 0 | 0 | 0 | 0 | 0 | 0 | RTS II / 2017 | 0 |  | 0 | 0 | 0 | 0 | 0 | 0 | 0 | 01 | 0 | 0 | 0 | 21 | 0 | 0 | 7 |  |  |  | 0 | 0 | 722_ | 01_72_ | 01_ | 0 | 0 | 0 | 0
116 | 01 | 72247IM | D+M - Ur - Ventil pro oplach pisoáru + Infračervený splachovač pisoáru s elektronikou ALS, 24V DC. | ks | 7 | 0 | 0 | 0 | 0 | 0 | 0 | RTS II / 2017 | 0 |  | 0 | 0 | 0 | 0 | 0 | 0 | 0 | 01 | 0 | 0 | 0 | 21 | 0 | 0 | 7 |  |  |  | 0 | 0 | 722_ | 01_72_ | 01_ | 0 | 0 | 0 | 0
117 | 01 | 72248IM | D+M - Urd - Ventil pro oplach pisoáru + Infračervený splachovač pisoáru s elektronikou ALS, 24V DC. | ks | 1 | 0 | 0 | 0 | 0 | 0 | 0 | RTS II / 2017 | 0 |  | 0 | 0 | 0 | 0 | 0 | 0 | 0 | 01 | 0 | 0 | 0 | 21 | 0 | 0 | 7 |  |  |  | 0 | 0 | 722_ | 01_72_ | 01_ | 0 | 0 | 0 | 0
118 | 01 | 72249IM | D+M - Vl - Podomítkový montážní prvek pro výlevku + nástěnná páková baterie s prodlouženým ramínkem. | ks | 2 | 0 | 0 | 0 | 0 | 0 | 0 | RTS II / 2017 | 0 |  | 0 | 0 | 0 | 0 | 0 | 0 | 0 | 01 | 0 | 0 | 0 | 21 | 0 | 0 | 7 |  |  |  | 0 | 0 | 722_ | 01_72_ | 01_ | 0 | 0 | 0 | 0
119 | 01 | 722410IM | D+M - Nz1 - Napájecí zdroj 230V AC/24V D. | ks | 4 | 0 | 0 | 0 | 0 | 0 | 0 | RTS II / 2017 | 0 |  | 0 | 0 | 0 | 0 | 0 | 0 | 0 | 01 | 0 | 0 | 0 | 21 | 0 | 0 | 7 |  |  |  | 0 | 0 | 722_ | 01_72_ | 01_ | 0 | 0 | 0 | 0
120 | 01 | 722411IM | D+M - Zo1 - Elektrický akumulační ohřívač teplé vody, pro svislou montáž o objemu 80 l. | ks | 2 | 0 | 0 | 0 | 0 | 0 | 0 | RTS II / 2017 | 0 |  | 0 | 0 | 0 | 0 | 0 | 0 | 0 | 01 | 0 | 0 | 0 | 21 | 0 | 0 | 7 |  |  |  | 0 | 0 | 722_ | 01_72_ | 01_ | 0 | 0 | 0 | 0
121 | 01 | 722412IM | D+M - Odvzdušňovací ventil DN 15 | ks | 2 | 0 | 0 | 0 | 0 | 0 | 0 | RTS II / 2017 | 0 |  | 0 | 0 | 0 | 0 | 0 | 0 | 0 | 01 | 0 | 0 | 0 | 21 | 0 | 0 | 7 |  |  |  | 0 | 0 | 722_ | 01_72_ | 01_ | 0 | 0 | 0 | 0
122 | 01 | 722413IM | D+M - Přivzdušňovací ventil DN 15 | ks | 2 | 0 | 0 | 0 | 0 | 0 | 0 | RTS II / 2017 | 0 |  | 0 | 0 | 0 | 0 | 0 | 0 | 0 | 01 | 0 | 0 | 0 | 21 | 0 | 0 | 7 |  |  |  | 0 | 0 | 722_ | 01_72_ | 01_ | 0 | 0 | 0 | 0
123 | 01 | 722414IM | D+M - Připojovací ventil 1/2" | ks | 68 | 0 | 0 | 0 | 0 | 0 | 0 | RTS II / 2017 | 0 |  | 0 | 0 | 0 | 0 | 0 | 0 | 0 | 01 | 0 | 0 | 0 | 21 | 0 | 0 | 7 |  |  |  | 0 | 0 | 722_ | 01_72_ | 01_ | 0 | 0 | 0 | 0
124 | 01 | 722415IM | D+M - Propojovací nerezové opletené hadice osazených maticemi 3/8" x 1/2" k výtokovým armaturám | ks | 44 | 0 | 0 | 0 | 0 | 0 | 0 | RTS II / 2017 | 0 |  | 0 | 0 | 0 | 0 | 0 | 0 | 0 | 01 | 0 | 0 | 0 | 21 | 0 | 0 | 7 |  |  |  | 0 | 0 | 722_ | 01_72_ | 01_ | 0 | 0 | 0 | 0
125 | 01 | 72251IM | D+M - Kulový kohout, chromovaný, DN 20 | ks | 2 | 0 | 0 | 0 | 0 | 0 | 0 | RTS II / 2017 | 0 |  | 0 | 0 | 0 | 0 | 0 | 0 | 0 | 01 | 0 | 0 | 0 | 21 | 0 | 0 | 7 |  |  |  | 0 | 0 | 722_ | 01_72_ | 01_ | 0 | 0 | 0 | 0
126 | 01 | 72252IM | D+M - Kulový kohout, chromovaný, DN 32 | ks | 4 | 0 | 0 | 0 | 0 | 0 | 0 | RTS II / 2017 | 0 |  | 0 | 0 | 0 | 0 | 0 | 0 | 0 | 01 | 0 | 0 | 0 | 21 | 0 | 0 | 7 |  |  |  | 0 | 0 | 722_ | 01_72_ | 01_ | 0 | 0 | 0 | 0
127 | 01 | 72253IM | D+M - Zpětná klapka s gumovým těsněním, mosazná, DN 20 | ks | 2 | 0 | 0 | 0 | 0 | 0 | 0 | RTS II / 2017 | 0 |  | 0 | 0 | 0 | 0 | 0 | 0 | 0 | 01 | 0 | 0 | 0 | 21 | 0 | 0 | 7 |  |  |  | 0 | 0 | 722_ | 01_72_ | 01_ | 0 | 0 | 0 | 0
128 | 01 | 72254IM | D+M - Pojistný ventil se zpětnou klapkou pro ohřívač TV (do 6 bar), chromovaný, DN 20 | ks | 2 | 0 | 0 | 0 | 0 | 0 | 0 | RTS II / 2017 | 0 |  | 0 | 0 | 0 | 0 | 0 | 0 | 0 | 01 | 0 | 0 | 0 | 21 | 0 | 0 | 7 |  |  |  | 0 | 0 | 722_ | 01_72_ | 01_ | 0 | 0 | 0 | 0
129 | 01 | 72255IM | D+M - Zkušební ventil DN 20 | ks | 2 | 0 | 0 | 0 | 0 | 0 | 0 | RTS II / 2017 | 0 |  | 0 | 0 | 0 | 0 | 0 | 0 | 0 | 01 | 0 | 0 | 0 | 21 | 0 | 0 | 7 |  |  |  | 0 | 0 | 722_ | 01_72_ | 01_ | 0 | 0 | 0 | 0
130 | 01 | 72256IM | D+M - Krycí Dvířka 300x150 mm pro zazdění bez tvorů | ks | 6 | 0 | 0 | 0 | 0 | 0 | 0 | RTS II / 2017 | 0 |  | 0 | 0 | 0 | 0 | 0 | 0 | 0 | 01 | 0 | 0 | 0 | 21 | 0 | 0 | 7 |  |  |  | 0 | 0 | 722_ | 01_72_ | 01_ | 0 | 0 | 0 | 0
131 | 01 | 72261IM | Drážky pro potrubí 100x250 mm ve stěně, včetně transportu suti a uložení na skládku + oprava, začištění omítky, utěsnění prostupu a malba | m | 101 | 0 | 0 | 0 | 0 | 0 | 0 | RTS II / 2017 | 0 |  | 0 | 0 | 0 | 0 | 0 | 0 | 0 | 01 | 0 | 0 | 0 | 21 | 0 | 0 | 7 |  |  |  | 0 | 0 | 722_ | 01_72_ | 01_ | 0 | 0 | 0 | 0
132 | 01 | 72262IM | Výkop pro potrubí (nové/odstraněné) v zemi, šířky 400 mm, hloubky do 500 mm, včetně transportu suti a uložení na skládku + oprava podlahy a utěsnění p | m | 30.5 | 0 | 0 | 0 | 0 | 0 | 0 | RTS II / 2017 | 0 |  | 0 | 0 | 0 | 0 | 0 | 0 | 0 | 01 | 0 | 0 | 0 | 21 | 0 | 0 | 7 |  |  |  | 0 | 0 | 722_ | 01_72_ | 01_ | 0 | 0 | 0 | 0
133 | 01 | 72263IM | Bourání prostupu nosnou stěnou a stropem dvojci pro potrubí do DN 50, včetně transportu suti a uložení na skládku + oprava, začištění omítky, utěsnění | ks | 2 | 0 | 0 | 0 | 0 | 0 | 0 | RTS II / 2017 | 0 |  | 0 | 0 | 0 | 0 | 0 | 0 | 0 | 01 | 0 | 0 | 0 | 21 | 0 | 0 | 7 |  |  |  | 0 | 0 | 722_ | 01_72_ | 01_ | 0 | 0 | 0 | 0
134 | 01 | 72264IM | Bourání prostupu příčkou dvojci pro potrubí do DN 50, včetně transportu suti a uložení na skládku + oprava, začištění omítky, utěsnění prostupu a malb | ks | 6 | 0 | 0 | 0 | 0 | 0 | 0 | RTS II / 2017 | 0 |  | 0 | 0 | 0 | 0 | 0 | 0 | 0 | 01 | 0 | 0 | 0 | 21 | 0 | 0 | 7 |  |  |  | 0 | 0 | 722_ | 01_72_ | 01_ | 0 | 0 | 0 | 0
135 | 01 | 72265IM | Ostatní bourací, přípomocné a zednické práce | hod | 40 | 0 | 0 | 0 | 0 | 0 | 0 | RTS II / 2017 | 0 |  | 0 | 0 | 0 | 0 | 0 | 0 | 0 | 01 | 0 | 0 | 0 | 21 | 0 | 0 | 7 |  |  |  | 0 | 0 | 722_ | 01_72_ | 01_ | 0 | 0 | 0 | 0
136 | 01 | 72271IM | Vypuštění soustavy | ks | 1 | 0 | 0 | 0 | 0 | 0 | 0 | RTS II / 2017 | 0 |  | 0 | 0 | 0 | 0 | 0 | 0 | 0 | 01 | 0 | 0 | 0 | 21 | 0 | 0 | 7 |  |  |  | 0 | 0 | 722_ | 01_72_ | 01_ | 0 | 0 | 0 | 0
137 | 01 | 72272IM | Napuštění soustavy | ks | 1 | 0 | 0 | 0 | 0 | 0 | 0 | RTS II / 2017 | 0 |  | 0 | 0 | 0 | 0 | 0 | 0 | 0 | 01 | 0 | 0 | 0 | 21 | 0 | 0 | 7 |  |  |  | 0 | 0 | 722_ | 01_72_ | 01_ | 0 | 0 | 0 | 0
138 | 01 | 72273IM | Napojení na stávající potrubí | ks | 1 | 0 | 0 | 0 | 0 | 0 | 0 | RTS II / 2017 | 0 |  | 0 | 0 | 0 | 0 | 0 | 0 | 0 | 01 | 0 | 0 | 0 | 21 | 0 | 0 | 7 |  |  |  | 0 | 0 | 722_ | 01_72_ | 01_ | 0 | 0 | 0 | 0
139 | 01 | 72274IM | Tlaková zkouška vnitřní potrubí do DN 80 | m | 235.5 | 0 | 0 | 0 | 0 | 0 | 0 | RTS II / 2017 | 0 |  | 0 | 0 | 0 | 0 | 0 | 0 | 0 | 01 | 0 | 0 | 0 | 21 | 0 | 0 | 7 |  |  |  | 0 | 0 | 722_ | 01_72_ | 01_ | 0 | 0 | 0 | 0
140 | 01 | 72275IM | Proplach a dezinfekce vodovodního potrubí do DN 80 | m | 235.5 | 0 | 0 | 0 | 0 | 0 | 0 | RTS II / 2017 | 0 |  | 0 | 0 | 0 | 0 | 0 | 0 | 0 | 01 | 0 | 0 | 0 | 21 | 0 | 0 | 7 |  |  |  | 0 | 0 | 722_ | 01_72_ | 01_ | 0 | 0 | 0 | 0
141 | 01 | 72276IM | Zkouška těsnosti vodovodního potrubí do DN 80 | m | 235.5 | 0 | 0 | 0 | 0 | 0 | 0 | RTS II / 2017 | 0 |  | 0 | 0 | 0 | 0 | 0 | 0 | 0 | 01 | 0 | 0 | 0 | 21 | 0 | 0 | 7 |  |  |  | 0 | 0 | 722_ | 01_72_ | 01_ | 0 | 0 | 0 | 0
142 | 01 | 72277IM | Pojízdné lešení, pomocné konstrukce, montážní plošina v rámci výšky jednoho podlaží | hod | 25 | 0 | 0 | 0 | 0 | 0 | 0 | RTS II / 2017 | 0 |  | 0 | 0 | 0 | 0 | 0 | 0 | 0 | 01 | 0 | 0 | 0 | 21 | 0 | 0 | 7 |  |  |  | 0 | 0 | 722_ | 01_72_ | 01_ | 0 | 0 | 0 | 0
143 | 01 | 72278IM | Přesun hmot | ks | 1 | 0 | 0 | 0 | 0 | 0 | 0 | RTS II / 2017 | 0 |  | 0 | 0 | 0 | 0 | 0 | 0 | 0 | 01 | 0 | 0 | 0 | 21 | 0 | 0 | 7 |  |  |  | 0 | 0 | 722_ | 01_72_ | 01_ | 0 | 0 | 0 | 0
144 | 01 | 72279IM | Dokumentace skutečného provedení (3 paré) - není součástí položky ve VRN | ks | 1 | 0 | 0 | 0 | 0 | 0 | 0 | RTS II / 2017 | 0 |  | 0 | 0 | 0 | 0 | 0 | 0 | 0 | 01 | 0 | 0 | 0 | 21 | 0 | 0 | 7 |  |  |  | 0 | 0 | 722_ | 01_72_ | 01_ | 0 | 0 | 0 | 0
145 | 01 | 722710IM | Koordinace - statické posouzení průrazů stropní konstrukcí | ks | 1 | 0 | 0 | 0 | 0 | 0 | 0 | RTS II / 2017 | 0 |  | 0 | 0 | 0 | 0 | 0 | 0 | 0 | 01 | 0 | 0 | 0 | 21 | 0 | 0 | 7 |  |  |  | 0 | 0 | 722_ | 01_72_ | 01_ | 0 | 0 | 0 | 0
| 01 | 728 | Vzduchotechnika |  |  |  | 0 | 0 | 0 |  | 0 | [10 empty] | 01 | [7 empty] | 0 | 0 | 0
146 | 01 | 101IM | D+M - Úsporný střešní ventilátor s EC motorem 315 | ks | 1 | 0 | 0 | 0 | 0 | 0 | 0 | RTS II / 2017 | 0 |  | 0 | 0 | 0 | 0 | 0 | 0 | 0 | 01 | 0 | 0 | 0 | 21 | 0 | 0 | 7 |  |  |  | 0 | 0 | 728_ | 01_72_ | 01_ | 0 | 0 | 0 | 0
147 | 01 | 101aIM | D+M - Regulátor je určen pro EC ventilátory, včetně kabeláže | ks | 1 | 0 | 0 | 0 | 0 | 0 | 0 | RTS II / 2017 | 0 |  | 0 | 0 | 0 | 0 | 0 | 0 | 0 | 01 | 0 | 0 | 0 | 21 | 0 | 0 | 7 |  |  |  | 0 | 0 | 728_ | 01_72_ | 01_ | 0 | 0 | 0 | 0
148 | 01 | 101bIM | D+M - Regulátor otáček | ks | 1 | 0 | 0 | 0 | 0 | 0 | 0 | RTS II / 2017 | 0 |  | 0 | 0 | 0 | 0 | 0 | 0 | 0 | 01 | 0 | 0 | 0 | 21 | 0 | 0 | 7 |  |  |  | 0 | 0 | 728_ | 01_72_ | 01_ | 0 | 0 | 0 | 0
149 | 01 | 101cIM | D+M - Měření a regulace | ks | 1 | 0 | 0 | 0 | 0 | 0 | 0 | RTS II / 2017 | 0 |  | 0 | 0 | 0 | 0 | 0 | 0 | 0 | 01 | 0 | 0 | 0 | 21 | 0 | 0 | 7 |  |  |  | 0 | 0 | 728_ | 01_72_ | 01_ | 0 | 0 | 0 | 0
150 | 01 | 105IM | D+M - Potrubí SPIRO do O 100 mm - 40% tvarovek | m | 0.6 | 0 | 0 | 0 | 0 | 0 | 0 | RTS II / 2017 | 0 |  | 0 | 0 | 0 | 0 | 0 | 0 | 0 | 01 | 0 | 0 | 0 | 21 | 0 | 0 | 7 |  |  |  | 0 | 0 | 728_ | 01_72_ | 01_ | 0 | 0 | 0 | 0
151 | 01 | 106IM | D+M - Potrubí SPIRO do O 125 mm - 40% tvarovek | m | 1.9 | 0 | 0 | 0 | 0 | 0 | 0 | RTS II / 2017 | 0 |  | 0 | 0 | 0 | 0 | 0 | 0 | 0 | 01 | 0 | 0 | 0 | 21 | 0 | 0 | 7 |  |  |  | 0 | 0 | 728_ | 01_72_ | 01_ | 0 | 0 | 0 | 0
152 | 01 | 107IM | D+M - Potrubí SPIRO do O 160 mm - 40% tvarovek | m | 14.5 | 0 | 0 | 0 | 0 | 0 | 0 | RTS II / 2017 | 0 |  | 0 | 0 | 0 | 0 | 0 | 0 | 0 | 01 | 0 | 0 | 0 | 21 | 0 | 0 | 7 |  |  |  | 0 | 0 | 728_ | 01_72_ | 01_ | 0 | 0 | 0 | 0
153 | 01 | 110IM | D+M - Potrubí SPIRO do O 250 mm - 40% tvarovek | m | 6.5 | 0 | 0 | 0 | 0 | 0 | 0 | RTS II / 2017 | 0 |  | 0 | 0 | 0 | 0 | 0 | 0 | 0 | 01 | 0 | 0 | 0 | 21 | 0 | 0 | 7 |  |  |  | 0 | 0 | 728_ | 01_72_ | 01_ | 0 | 0 | 0 | 0
154 | 01 | 113IM | D+M - Potrubí ohebné do O 102 mm | m | 10.9 | 0 | 0 | 0 | 0 | 0 | 0 | RTS II / 2017 | 0 |  | 0 | 0 | 0 | 0 | 0 | 0 | 0 | 01 | 0 | 0 | 0 | 21 | 0 | 0 | 7 |  |  |  | 0 | 0 | 728_ | 01_72_ | 01_ | 0 | 0 | 0 | 0
155 | 01 | 114IM | D+M - Plastový talířový ventil univerzální pro odvod vzduchu O 100 mm | ks | 4 | 0 | 0 | 0 | 0 | 0 | 0 | RTS II / 2017 | 0 |  | 0 | 0 | 0 | 0 | 0 | 0 | 0 | 01 | 0 | 0 | 0 | 21 | 0 | 0 | 7 |  |  |  | 0 | 0 | 728_ | 01_72_ | 01_ | 0 | 0 | 0 | 0
156 | 01 | 115IM | D+M - Zpětná klapka „motýlová“ pro kruhové potrubí O 125 mm, vyrobená z galvanizované oceli | ks | 2 | 0 | 0 | 0 | 0 | 0 | 0 | RTS II / 2017 | 0 |  | 0 | 0 | 0 | 0 | 0 | 0 | 0 | 01 | 0 | 0 | 0 | 21 | 0 | 0 | 7 |  |  |  | 0 | 0 | 728_ | 01_72_ | 01_ | 0 | 0 | 0 | 0
157 | 01 | 116IM | D+M - Zpětná klapka „motýlová“ pro kruhové potrubí O 160 mm, vyrobená z galvanizované oceli | ks | 4 | 0 | 0 | 0 | 0 | 0 | 0 | RTS II / 2017 | 0 |  | 0 | 0 | 0 | 0 | 0 | 0 | 0 | 01 | 0 | 0 | 0 | 21 | 0 | 0 | 7 |  |  |  | 0 | 0 | 728_ | 01_72_ | 01_ | 0 | 0 | 0 | 0
158 | 01 | 119IM | D+M - Zpětná klapka samotížná pro kruhové potrubí O 250 mm, vyrobena z ocelového pozinkovaného plechu | ks | 1 | 0 | 0 | 0 | 0 | 0 | 0 | RTS II / 2017 | 0 |  | 0 | 0 | 0 | 0 | 0 | 0 | 0 | 01 | 0 | 0 | 0 | 21 | 0 | 0 | 7 |  |  |  | 0 | 0 | 728_ | 01_72_ | 01_ | 0 | 0 | 0 | 0
159 | 01 | 122IM | D+M - Tlumič hluku soklový pro připevnění na plochou střechu 420x420x750 mm | ks | 1 | 0 | 0 | 0 | 0 | 0 | 0 | RTS II / 2017 | 0 |  | 0 | 0 | 0 | 0 | 0 | 0 | 0 | 01 | 0 | 0 | 0 | 21 | 0 | 0 | 7 |  |  |  | 0 | 0 | 728_ | 01_72_ | 01_ | 0 | 0 | 0 | 0
160 | 01 | 125IM | D+M - Pružná spojka pro kruhové potrubí O 250 mm | ks | 1 | 0 | 0 | 0 | 0 | 0 | 0 | RTS II / 2017 | 0 |  | 0 | 0 | 0 | 0 | 0 | 0 | 0 | 01 | 0 | 0 | 0 | 21 | 0 | 0 | 7 |  |  |  | 0 | 0 | 728_ | 01_72_ | 01_ | 0 | 0 | 0 | 0
161 | 01 | 128IM | D+M - Adaptér pro kruhové potrubí O 250 mm | ks | 1 | 0 | 0 | 0 | 0 | 0 | 0 | RTS II / 2017 | 0 |  | 0 | 0 | 0 | 0 | 0 | 0 | 0 | 01 | 0 | 0 | 0 | 21 | 0 | 0 | 7 |  |  |  | 0 | 0 | 728_ | 01_72_ | 01_ | 0 | 0 | 0 | 0
162 | 01 | 131IM | D+M - Volná příruba pro kruhové potrubí O 250 mm | ks | 1 | 0 | 0 | 0 | 0 | 0 | 0 | RTS II / 2017 | 0 |  | 0 | 0 | 0 | 0 | 0 | 0 | 0 | 01 | 0 | 0 | 0 | 21 | 0 | 0 | 7 |  |  |  | 0 | 0 | 728_ | 01_72_ | 01_ | 0 | 0 | 0 | 0
163 | 01 | 134IM | D+M - Záslepka vnitřní na potrubí O 160 mm s gumovým těsněním | ks | 4 | 0 | 0 | 0 | 0 | 0 | 0 | RTS II / 2017 | 0 |  | 0 | 0 | 0 | 0 | 0 | 0 | 0 | 01 | 0 | 0 | 0 | 21 | 0 | 0 | 7 |  |  |  | 0 | 0 | 728_ | 01_72_ | 01_ | 0 | 0 | 0 | 0
164 | 01 | 137IM | D+M - Komfortní výústka jednořadá 300x75 mm pro kruhové potrubí + regulace | ks | 8 | 0 | 0 | 0 | 0 | 0 | 0 | RTS II / 2017 | 0 |  | 0 | 0 | 0 | 0 | 0 | 0 | 0 | 01 | 0 | 0 | 0 | 21 | 0 | 0 | 7 |  |  |  | 0 | 0 | 728_ | 01_72_ | 01_ | 0 | 0 | 0 | 0
165 | 01 | 138IM | D+M - Tepelná izolace na potrubí, tloušťka izolace 30 mm. | m2 | 15.3197 | 0 | 0 | 0 | 0 | 0 | 0 | RTS II / 2017 | 0 |  | 0 | 0 | 0 | 0 | 0 | 0 | 0 | 01 | 0 | 0 | 0 | 21 | 0 | 0 | 7 |  |  |  | 0 | 0 | 728_ | 01_72_ | 01_ | 0 | 0 | 0 | 0
166 | 01 | 139IM | Montážní a závěsový materiál | kg | 25 | 0 | 0 | 0 | 0 | 0 | 0 | RTS II / 2017 | 0 |  | 0 | 0 | 0 | 0 | 0 | 0 | 0 | 01 | 0 | 0 | 0 | 21 | 0 | 0 | 7 |  |  |  | 0 | 0 | 728_ | 01_72_ | 01_ | 0 | 0 | 0 | 0
167 | 01 | 140IM | Spojovací a těsnící materiál | kg | 15 | 0 | 0 | 0 | 0 | 0 | 0 | RTS II / 2017 | 0 |  | 0 | 0 | 0 | 0 | 0 | 0 | 0 | 01 | 0 | 0 | 0 | 21 | 0 | 0 | 7 |  |  |  | 0 | 0 | 728_ | 01_72_ | 01_ | 0 | 0 | 0 | 0
168 | 01 | 201IM | Demontáž střešního ventilační jednotky - odstranit včetně potrubí, závěsů, zařízení, elektro, MaR a příslušenství | kus | 1 | 0 | 0 | 0 | 0 | 0 | 0 | RTS II / 2017 | 0 |  | 0 | 0 | 0 | 0 | 0 | 0 | 0 | 01 | 0 | 0 | 0 | 21 | 0 | 0 | 7 |  |  |  | 0 | 0 | 728_ | 01_72_ | 01_ | 0 | 0 | 0 | 0
169 | 01 | 202IM | Demontáž vzduchotechnického potrubí - odstranit včetně závěsů, armatur a příslušenství | m | 8 | 0 | 0 | 0 | 0 | 0 | 0 | RTS II / 2017 | 0 |  | 0 | 0 | 0 | 0 | 0 | 0 | 0 | 01 | 0 | 0 | 0 | 21 | 0 | 0 | 7 |  |  |  | 0 | 0 | 728_ | 01_72_ | 01_ | 0 | 0 | 0 | 0
170 | 01 | 301IM | Bourání prostupu nosnou stěnou, stropem nebo střechou pro potrubí do DN 50, včetně transportu suti a uložení na skládku + oprava, začištění omítky, ut | ks | 2 | 0 | 0 | 0 | 0 | 0 | 0 | RTS II / 2017 | 0 |  | 0 | 0 | 0 | 0 | 0 | 0 | 0 | 01 | 0 | 0 | 0 | 21 | 0 | 0 | 7 |  |  |  | 0 | 0 | 728_ | 01_72_ | 01_ | 0 | 0 | 0 | 0
171 | 01 | 302IM | Bourání prostupu příčkou, včetně transportu suti a uložení na skládku + oprava, začištění omítky, utěsnění prostupu a malba | ks | 6 | 0 | 0 | 0 | 0 | 0 | 0 | RTS II / 2017 | 0 |  | 0 | 0 | 0 | 0 | 0 | 0 | 0 | 01 | 0 | 0 | 0 | 21 | 0 | 0 | 7 |  |  |  | 0 | 0 | 728_ | 01_72_ | 01_ | 0 | 0 | 0 | 0
172 | 01 | 303IM | Závěsný systém jednoho výrobce - objímky, závěsy, kotvy, příčníky, závitové tyče, konzoly, hmoždínky; vrtání do betonových a jiných konstrukcí; static | sada | 1 | 0 | 0 | 0 | 0 | 0 | 0 | RTS II / 2017 | 0 |  | 0 | 0 | 0 | 0 | 0 | 0 | 0 | 01 | 0 | 0 | 0 | 21 | 0 | 0 | 7 |  |  |  | 0 | 0 | 728_ | 01_72_ | 01_ | 0 | 0 | 0 | 0
173 | 01 | 304IM | Ostatní bourací, přípomocné a zednické práce | hod | 15 | 0 | 0 | 0 | 0 | 0 | 0 | RTS II / 2017 | 0 |  | 0 | 0 | 0 | 0 | 0 | 0 | 0 | 01 | 0 | 0 | 0 | 21 | 0 | 0 | 7 |  |  |  | 0 | 0 | 728_ | 01_72_ | 01_ | 0 | 0 | 0 | 0
174 | 01 | 305IM | Manuály | ks | 1 | 0 | 0 | 0 | 0 | 0 | 0 | RTS II / 2017 | 0 |  | 0 | 0 | 0 | 0 | 0 | 0 | 0 | 01 | 0 | 0 | 0 | 21 | 0 | 0 | 7 |  |  |  | 0 | 0 | 728_ | 01_72_ | 01_ | 0 | 0 | 0 | 0
175 | 01 | 306IM | Zaškolení | ks | 1 | 0 | 0 | 0 | 0 | 0 | 0 | RTS II / 2017 | 0 |  | 0 | 0 | 0 | 0 | 0 | 0 | 0 | 01 | 0 | 0 | 0 | 21 | 0 | 0 | 7 |  |  |  | 0 | 0 | 728_ | 01_72_ | 01_ | 0 | 0 | 0 | 0
176 | 01 | 307IM | Zkušební provoz | ks | 1 | 0 | 0 | 0 | 0 | 0 | 0 | RTS II / 2017 | 0 |  | 0 | 0 | 0 | 0 | 0 | 0 | 0 | 01 | 0 | 0 | 0 | 21 | 0 | 0 | 7 |  |  |  | 0 | 0 | 728_ | 01_72_ | 01_ | 0 | 0 | 0 | 0
177 | 01 | 308IM | Energie a jiná media | ks | 1 | 0 | 0 | 0 | 0 | 0 | 0 | RTS II / 2017 | 0 |  | 0 | 0 | 0 | 0 | 0 | 0 | 0 | 01 | 0 | 0 | 0 | 21 | 0 | 0 | 7 |  |  |  | 0 | 0 | 728_ | 01_72_ | 01_ | 0 | 0 | 0 | 0
178 | 01 | 309IM | Montáž VZT zařízení | hod | 50 | 0 | 0 | 0 | 0 | 0 | 0 | RTS II / 2017 | 0 |  | 0 | 0 | 0 | 0 | 0 | 0 | 0 | 01 | 0 | 0 | 0 | 21 | 0 | 0 | 7 |  |  |  | 0 | 0 | 728_ | 01_72_ | 01_ | 0 | 0 | 0 | 0
179 | 01 | 310IM | Seřízení a zaregulování celé soustavy, VZT rozvodů a koncových prvků | hod | 10 | 0 | 0 | 0 | 0 | 0 | 0 | RTS II / 2017 | 0 |  | 0 | 0 | 0 | 0 | 0 | 0 | 0 | 01 | 0 | 0 | 0 | 21 | 0 | 0 | 7 |  |  |  | 0 | 0 | 728_ | 01_72_ | 01_ | 0 | 0 | 0 | 0
180 | 01 | 311IM | Protokoly, revize, zkoušky, testy | ks | 1 | 0 | 0 | 0 | 0 | 0 | 0 | RTS II / 2017 | 0 |  | 0 | 0 | 0 | 0 | 0 | 0 | 0 | 01 | 0 | 0 | 0 | 21 | 0 | 0 | 7 |  |  |  | 0 | 0 | 728_ | 01_72_ | 01_ | 0 | 0 | 0 | 0
181 | 01 | 312IM | Pojízdné lešení, pomocné konstrukce, montážní plošina v rámci výšky jednoho podlaží | hod | 25 | 0 | 0 | 0 | 0 | 0 | 0 | RTS II / 2017 | 0 |  | 0 | 0 | 0 | 0 | 0 | 0 | 0 | 01 | 0 | 0 | 0 | 21 | 0 | 0 | 7 |  |  |  | 0 | 0 | 728_ | 01_72_ | 01_ | 0 | 0 | 0 | 0
182 | 01 | 313IM | Přesun hmot | ks | 1 | 0 | 0 | 0 | 0 | 0 | 0 | RTS II / 2017 | 0 |  | 0 | 0 | 0 | 0 | 0 | 0 | 0 | 01 | 0 | 0 | 0 | 21 | 0 | 0 | 7 |  |  |  | 0 | 0 | 728_ | 01_72_ | 01_ | 0 | 0 | 0 | 0
183 | 01 | 314IM | Dokumentace skutečného provedení (3 paré) - není součástí položky ve VRN | ks | 1 | 0 | 0 | 0 | 0 | 0 | 0 | RTS II / 2017 | 0 |  | 0 | 0 | 0 | 0 | 0 | 0 | 0 | 01 | 0 | 0 | 0 | 21 | 0 | 0 | 7 |  |  |  | 0 | 0 | 728_ | 01_72_ | 01_ | 0 | 0 | 0 | 0
184 | 01 | 315IM | Koordinace - statické posouzení průrazů stropní konstrukcí | ks | 1 | 0 | 0 | 0 | 0 | 0 | 0 | RTS II / 2017 | 0 |  | 0 | 0 | 0 | 0 | 0 | 0 | 0 | 01 | 0 | 0 | 0 | 21 | 0 | 0 | 7 |  |  |  | 0 | 0 | 728_ | 01_72_ | 01_ | 0 | 0 | 0 | 0
| 01 | 730 | Vytápění |  |  |  | 0 | 0 | 0 |  | 0 | [10 empty] | 01 | [7 empty] | 0 | 0 | 0
185 | 01 | 73111IM | Stávající ocelové potrubí do DN 50, včetně konzol, tepelných izolací a připojovacích armatur | m | 89.5 | 0 | 0 | 0 | 0 | 0 | 0 | RTS II / 2017 | 0 |  | 0 | 0 | 0 | 0 | 0 | 0 | 0 | 01 | 0 | 0 | 0 | 21 | 0 | 0 | 7 |  |  |  | 0 | 0 | 730_ | 01_73_ | 01_ | 0 | 0 | 0 | 0
186 | 01 | 73112IM | Demontáž - Článkové otopné těleso, odstranit armatur a připojovacího potrubí. | ks | 8 | 0 | 0 | 0 | 0 | 0 | 0 | RTS II / 2017 | 0 |  | 0 | 0 | 0 | 0 | 0 | 0 | 0 | 01 | 0 | 0 | 0 | 21 | 0 | 0 | 7 |  |  |  | 0 | 0 | 730_ | 01_73_ | 01_ | 0 | 0 | 0 | 0
187 | 01 | 73121IM | D+M - Potrubí Oc 15,0x1,2 mm | m | 38.5 | 0 | 0 | 0 | 0 | 0 | 0 | RTS II / 2017 | 0 |  | 0 | 0 | 0 | 0 | 0 | 0 | 0 | 01 | 0 | 0 | 0 | 21 | 0 | 0 | 7 |  |  |  | 0 | 0 | 730_ | 01_73_ | 01_ | 0 | 0 | 0 | 0
188 | 01 | 73122IM | D+M - Potrubí Oc 18,0x1,2 mm | m | 13.5 | 0 | 0 | 0 | 0 | 0 | 0 | RTS II / 2017 | 0 |  | 0 | 0 | 0 | 0 | 0 | 0 | 0 | 01 | 0 | 0 | 0 | 21 | 0 | 0 | 7 |  |  |  | 0 | 0 | 730_ | 01_73_ | 01_ | 0 | 0 | 0 | 0
189 | 01 | 73123IM | D+M - Potrubí Oc 22,0x1,5 mm | m | 10.5 | 0 | 0 | 0 | 0 | 0 | 0 | RTS II / 2017 | 0 |  | 0 | 0 | 0 | 0 | 0 | 0 | 0 | 01 | 0 | 0 | 0 | 21 | 0 | 0 | 7 |  |  |  | 0 | 0 | 730_ | 01_73_ | 01_ | 0 | 0 | 0 | 0
190 | 01 | 73124IM | D+M - Potrubí Oc 35,0x1,5 mm | m | 30.5 | 0 | 0 | 0 | 0 | 0 | 0 | RTS II / 2017 | 0 |  | 0 | 0 | 0 | 0 | 0 | 0 | 0 | 01 | 0 | 0 | 0 | 21 | 0 | 0 | 7 |  |  |  | 0 | 0 | 730_ | 01_73_ | 01_ | 0 | 0 | 0 | 0
191 | 01 | 73131IM | D+M - Potrubí Oc DN 32 | m | 1 | 0 | 0 | 0 | 0 | 0 | 0 | RTS II / 2017 | 0 |  | 0 | 0 | 0 | 0 | 0 | 0 | 0 | 01 | 0 | 0 | 0 | 21 | 0 | 0 | 7 |  |  |  | 0 | 0 | 730_ | 01_73_ | 01_ | 0 | 0 | 0 | 0
192 | 01 | 73141IM | D+M - Izolace MV tl. 30 mm + polep ALS fólií na potrubí 35 | m | 5.8 | 0 | 0 | 0 | 0 | 0 | 0 | RTS II / 2017 | 0 |  | 0 | 0 | 0 | 0 | 0 | 0 | 0 | 01 | 0 | 0 | 0 | 21 | 0 | 0 | 7 |  |  |  | 0 | 0 | 730_ | 01_73_ | 01_ | 0 | 0 | 0 | 0
193 | 01 | 73142IM | D+M - Návleková tepelná izolace PE tl. 20 mm + polep AL fólií na potrubí d 18,0x1,2 mm | m | 1.2 | 0 | 0 | 0 | 0 | 0 | 0 | RTS II / 2017 | 0 |  | 0 | 0 | 0 | 0 | 0 | 0 | 0 | 01 | 0 | 0 | 0 | 21 | 0 | 0 | 7 |  |  |  | 0 | 0 | 730_ | 01_73_ | 01_ | 0 | 0 | 0 | 0
194 | 01 | 73143IM | D+M - Návleková tepelná izolace PE tl. 25 mm + polep AL fólií na potrubí d 22,0x1,5 mm | m | 1.2 | 0 | 0 | 0 | 0 | 0 | 0 | RTS II / 2017 | 0 |  | 0 | 0 | 0 | 0 | 0 | 0 | 0 | 01 | 0 | 0 | 0 | 21 | 0 | 0 | 7 |  |  |  | 0 | 0 | 730_ | 01_73_ | 01_ | 0 | 0 | 0 | 0
195 | 01 | 73151IM | D+M - Otopné těleso deskové 21 - 5060 - E (Bílá RAL 9010) | ks | 2 | 0 | 0 | 0 | 0 | 0 | 0 | RTS II / 2017 | 0 |  | 0 | 0 | 0 | 0 | 0 | 0 | 0 | 01 | 0 | 0 | 0 | 21 | 0 | 0 | 7 |  |  |  | 0 | 0 | 730_ | 01_73_ | 01_ | 0 | 0 | 0 | 0
196 | 01 | 73152IM | D+M - Otopné těleso deskové 21 - 5080 - E (Bílá RAL 9010) | ks | 2 | 0 | 0 | 0 | 0 | 0 | 0 | RTS II / 2017 | 0 |  | 0 | 0 | 0 | 0 | 0 | 0 | 0 | 01 | 0 | 0 | 0 | 21 | 0 | 0 | 7 |  |  |  | 0 | 0 | 730_ | 01_73_ | 01_ | 0 | 0 | 0 | 0
197 | 01 | 73153IM | D+M - Otopné těleso deskové 22 - 5080 - E (Bílá RAL 9010) | ks | 4 | 0 | 0 | 0 | 0 | 0 | 0 | RTS II / 2017 | 0 |  | 0 | 0 | 0 | 0 | 0 | 0 | 0 | 01 | 0 | 0 | 0 | 21 | 0 | 0 | 7 |  |  |  | 0 | 0 | 730_ | 01_73_ | 01_ | 0 | 0 | 0 | 0
198 | 01 | 73154IM | D+M - Sada navrtávacích konzol 15/120 (6 ks), včetně vrutů a hmoždinek | ks | 8 | 0 | 0 | 0 | 0 | 0 | 0 | RTS II / 2017 | 0 |  | 0 | 0 | 0 | 0 | 0 | 0 | 0 | 01 | 0 | 0 | 0 | 21 | 0 | 0 | 7 |  |  |  | 0 | 0 | 730_ | 01_73_ | 01_ | 0 | 0 | 0 | 0
199 | 01 | 73155IM | D+M - Připojovací armatura, pro tělesa s integrovanými ventily. | ks | 8 | 0 | 0 | 0 | 0 | 0 | 0 | RTS II / 2017 | 0 |  | 0 | 0 | 0 | 0 | 0 | 0 | 0 | 01 | 0 | 0 | 0 | 21 | 0 | 0 | 7 |  |  |  | 0 | 0 | 730_ | 01_73_ | 01_ | 0 | 0 | 0 | 0
200 | 01 | 73156IM | D+M - Upevňovací sada O24/35 (4 ks), včetně vrutů a hmoždinek | ks | 8 | 0 | 0 | 0 | 0 | 0 | 0 | RTS II / 2017 | 0 |  | 0 | 0 | 0 | 0 | 0 | 0 | 0 | 01 | 0 | 0 | 0 | 21 | 0 | 0 | 7 |  |  |  | 0 | 0 | 730_ | 01_73_ | 01_ | 0 | 0 | 0 | 0
201 | 01 | 73157IM | D+M - Integrovaná armatura pro trubková otopná tělesa. | ks | 8 | 0 | 0 | 0 | 0 | 0 | 0 | RTS II / 2017 | 0 |  | 0 | 0 | 0 | 0 | 0 | 0 | 0 | 01 | 0 | 0 | 0 | 21 | 0 | 0 | 7 |  |  |  | 0 | 0 | 730_ | 01_73_ | 01_ | 0 | 0 | 0 | 0
202 | 01 | 73158IM | D+M - Termostatická hlavice s vestavěným kapalinou plněným čidlem. | ks | 8 | 0 | 0 | 0 | 0 | 0 | 0 | RTS II / 2017 | 0 |  | 0 | 0 | 0 | 0 | 0 | 0 | 0 | 01 | 0 | 0 | 0 | 21 | 0 | 0 | 7 |  |  |  | 0 | 0 | 730_ | 01_73_ | 01_ | 0 | 0 | 0 | 0
203 | 01 | 73159IM | D+M - Odvzdušňovací radiátorový ventil niklovaný DN 15 (1/2"), ruční ovládání klíčkem, vč. ovládacího klíčku. | ks | 8 | 0 | 0 | 0 | 0 | 0 | 0 | RTS II / 2017 | 0 |  | 0 | 0 | 0 | 0 | 0 | 0 | 0 | 01 | 0 | 0 | 0 | 21 | 0 | 0 | 7 |  |  |  | 0 | 0 | 730_ | 01_73_ | 01_ | 0 | 0 | 0 | 0
204 | 01 | 731510IM | Vyregulování ventilů s termostatickým ovládáním | ks | 8 | 0 | 0 | 0 | 0 | 0 | 0 | RTS II / 2017 | 0 |  | 0 | 0 | 0 | 0 | 0 | 0 | 0 | 01 | 0 | 0 | 0 | 21 | 0 | 0 | 7 |  |  |  | 0 | 0 | 730_ | 01_73_ | 01_ | 0 | 0 | 0 | 0
205 | 01 | 731511IM | D+M - Vypouštěcí nástavec k radiátorům | ks | 8 | 0 | 0 | 0 | 0 | 0 | 0 | RTS II / 2017 | 0 |  | 0 | 0 | 0 | 0 | 0 | 0 | 0 | 01 | 0 | 0 | 0 | 21 | 0 | 0 | 7 |  |  |  | 0 | 0 | 730_ | 01_73_ | 01_ | 0 | 0 | 0 | 0
206 | 01 | 73161IM | Vyregulování otopné soustavy - projekční práce | hod | 10 | 0 | 0 | 0 | 0 | 0 | 0 | RTS II / 2017 | 0 |  | 0 | 0 | 0 | 0 | 0 | 0 | 0 | 01 | 0 | 0 | 0 | 21 | 0 | 0 | 7 |  |  |  | 0 | 0 | 730_ | 01_73_ | 01_ | 0 | 0 | 0 | 0
207 | 01 | 73162IM | Vyregulování otopné soustavy - montážní práce, včetně tlakových zkoušek a revizí | hod | 15 | 0 | 0 | 0 | 0 | 0 | 0 | RTS II / 2017 | 0 |  | 0 | 0 | 0 | 0 | 0 | 0 | 0 | 01 | 0 | 0 | 0 | 21 | 0 | 0 | 7 |  |  |  | 0 | 0 | 730_ | 01_73_ | 01_ | 0 | 0 | 0 | 0
208 | 01 | 73163IM | Vyvážení všech seřizovacích armatur, včetně tlakových zkoušek a revizí | ka | 1 | 0 | 0 | 0 | 0 | 0 | 0 | RTS II / 2017 | 0 |  | 0 | 0 | 0 | 0 | 0 | 0 | 0 | 01 | 0 | 0 | 0 | 21 | 0 | 0 | 7 |  |  |  | 0 | 0 | 730_ | 01_73_ | 01_ | 0 | 0 | 0 | 0
209 | 01 | 73171IM | Bourání prostupu nosnou stěnou a stropem dvojci pro potrubí do DN 50, včetně transportu suti a uložení na skládku + oprava, začištění omítky, utěsnění | ks | 2 | 0 | 0 | 0 | 0 | 0 | 0 | RTS II / 2017 | 0 |  | 0 | 0 | 0 | 0 | 0 | 0 | 0 | 01 | 0 | 0 | 0 | 21 | 0 | 0 | 7 |  |  |  | 0 | 0 | 730_ | 01_73_ | 01_ | 0 | 0 | 0 | 0
210 | 01 | 73172IM | Bourání prostupu příčkou dvojci pro potrubí do DN 50, včetně transportu suti a uložení na skládku + oprava, začištění omítky, utěsnění prostupu a malb | ks | 1 | 0 | 0 | 0 | 0 | 0 | 0 | RTS II / 2017 | 0 |  | 0 | 0 | 0 | 0 | 0 | 0 | 0 | 01 | 0 | 0 | 0 | 21 | 0 | 0 | 7 |  |  |  | 0 | 0 | 730_ | 01_73_ | 01_ | 0 | 0 | 0 | 0
211 | 01 | 73173IM | Výkop pro potrubí (nové/odstraněné) v zemi, šířky 400 mm, hloubky do 500 mm, včetně transportu suti a uložení na skládku + oprava podlahy a utěsnění p | m | 5.8 | 0 | 0 | 0 | 0 | 0 | 0 | RTS II / 2017 | 0 |  | 0 | 0 | 0 | 0 | 0 | 0 | 0 | 01 | 0 | 0 | 0 | 21 | 0 | 0 | 7 |  |  |  | 0 | 0 | 730_ | 01_73_ | 01_ | 0 | 0 | 0 | 0
212 | 01 | 73174IM | Ostatní bourací, přípomocné a zednické práce | ks | 1 | 0 | 0 | 0 | 0 | 0 | 0 | RTS II / 2017 | 0 |  | 0 | 0 | 0 | 0 | 0 | 0 | 0 | 01 | 0 | 0 | 0 | 21 | 0 | 0 | 7 |  |  |  | 0 | 0 | 730_ | 01_73_ | 01_ | 0 | 0 | 0 | 0
213 | 01 | 73181IM | Topná zkouška celého zařízení 72 hodin | ks | 1 | 0 | 0 | 0 | 0 | 0 | 0 | RTS II / 2017 | 0 |  | 0 | 0 | 0 | 0 | 0 | 0 | 0 | 01 | 0 | 0 | 0 | 21 | 0 | 0 | 7 |  |  |  | 0 | 0 | 730_ | 01_73_ | 01_ | 0 | 0 | 0 | 0
214 | 01 | 73182IM | Tlaková zkouška celého zařízení | ks | 1 | 0 | 0 | 0 | 0 | 0 | 0 | RTS II / 2017 | 0 |  | 0 | 0 | 0 | 0 | 0 | 0 | 0 | 01 | 0 | 0 | 0 | 21 | 0 | 0 | 7 |  |  |  | 0 | 0 | 730_ | 01_73_ | 01_ | 0 | 0 | 0 | 0
215 | 01 | 73183IM | Vypuštění otopné soustavy | ks | 2 | 0 | 0 | 0 | 0 | 0 | 0 | RTS II / 2017 | 0 |  | 0 | 0 | 0 | 0 | 0 | 0 | 0 | 01 | 0 | 0 | 0 | 21 | 0 | 0 | 7 |  |  |  | 0 | 0 | 730_ | 01_73_ | 01_ | 0 | 0 | 0 | 0
216 | 01 | 73184IM | Napojení na stávající potrubí | ks | 4 | 0 | 0 | 0 | 0 | 0 | 0 | RTS II / 2017 | 0 |  | 0 | 0 | 0 | 0 | 0 | 0 | 0 | 01 | 0 | 0 | 0 | 21 | 0 | 0 | 7 |  |  |  | 0 | 0 | 730_ | 01_73_ | 01_ | 0 | 0 | 0 | 0
217 | 01 | 73185IM | Napuštění otopné soustavy | ks | 2 | 0 | 0 | 0 | 0 | 0 | 0 | RTS II / 2017 | 0 |  | 0 | 0 | 0 | 0 | 0 | 0 | 0 | 01 | 0 | 0 | 0 | 21 | 0 | 0 | 7 |  |  |  | 0 | 0 | 730_ | 01_73_ | 01_ | 0 | 0 | 0 | 0
218 | 01 | 73186IM | Orientační štítky a značení potrubí barevnými pruhy, orientačními štítky a popisky vč. Montáže | ks | 4 | 0 | 0 | 0 | 0 | 0 | 0 | RTS II / 2017 | 0 |  | 0 | 0 | 0 | 0 | 0 | 0 | 0 | 01 | 0 | 0 | 0 | 21 | 0 | 0 | 7 |  |  |  | 0 | 0 | 730_ | 01_73_ | 01_ | 0 | 0 | 0 | 0
219 | 01 | 73187IM | Proplach soustavy | ks | 1 | 0 | 0 | 0 | 0 | 0 | 0 | RTS II / 2017 | 0 |  | 0 | 0 | 0 | 0 | 0 | 0 | 0 | 01 | 0 | 0 | 0 | 21 | 0 | 0 | 7 |  |  |  | 0 | 0 | 730_ | 01_73_ | 01_ | 0 | 0 | 0 | 0
220 | 01 | 73188IM | Pojízdné lešení, pomocné konstrukce, montážní plošina v rámci výšky jednoho podlaží | hod | 25 | 0 | 0 | 0 | 0 | 0 | 0 | RTS II / 2017 | 0 |  | 0 | 0 | 0 | 0 | 0 | 0 | 0 | 01 | 0 | 0 | 0 | 21 | 0 | 0 | 7 |  |  |  | 0 | 0 | 730_ | 01_73_ | 01_ | 0 | 0 | 0 | 0
221 | 01 | 73189IM | Přesun hmot | ks | 1 | 0 | 0 | 0 | 0 | 0 | 0 | RTS II / 2017 | 0 |  | 0 | 0 | 0 | 0 | 0 | 0 | 0 | 01 | 0 | 0 | 0 | 21 | 0 | 0 | 7 |  |  |  | 0 | 0 | 730_ | 01_73_ | 01_ | 0 | 0 | 0 | 0
222 | 01 | 731810IM | Dokumentace skutečného provedení (3 paré) - není součástí položky ve VRN | ks | 1 | 0 | 0 | 0 | 0 | 0 | 0 | RTS II / 2017 | 0 |  | 0 | 0 | 0 | 0 | 0 | 0 | 0 | 01 | 0 | 0 | 0 | 21 | 0 | 0 | 7 |  |  |  | 0 | 0 | 730_ | 01_73_ | 01_ | 0 | 0 | 0 | 0
223 | 01 | 731811IM | Koordinace - není součástí položky ve VRN | ks | 1 | 0 | 0 | 0 | 0 | 0 | 0 | RTS II / 2017 | 0 |  | 0 | 0 | 0 | 0 | 0 | 0 | 0 | 01 | 0 | 0 | 0 | 21 | 0 | 0 | 7 |  |  |  | 0 | 0 | 730_ | 01_73_ | 01_ | 0 | 0 | 0 | 0
| 01 | 766 | Konstrukce truhlářské |  |  |  | 0 | 0 | 0 |  | 1.6568 | [10 empty] | 01 | [7 empty] | 0 | 0 | 0
224 | 01 | 766121210RT3 | M+D Sanitární příčka s dveřmi 4x1255/2050(2200)+1x 3555/2050(2200) ozn.OS01 | kus | 2 | 0 | 0 | 0 | 0 | 0.3584 | 0.7168 | RTS II / 2017 | 0 |  | 0 | 0 | 0 | 0 | 0 | 0 | 0 | 01 | 0 | 0 | 0 | 21 | 0 | 0 | 7 |  |  |  | 0 | 0 | 766_ | 01_76_ | 01_ | 0 | 0 | 0 | 0.7168
výměra: 17,579(18,865)m2 -provedení dle popisu v PD
225 | 01 | 766121210RT4 | M+D Sanitární příčka s dveřmi 2015/2050(2200) ozn.OS02 | kus | 2 | 0 | 0 | 0 | 0 | 0.079 | 0.158 | RTS II / 2017 | 0 |  | 0 | 0 | 0 | 0 | 0 | 0 | 0 | 01 | 0 | 0 | 0 | 21 | 0 | 0 | 7 |  |  |  | 0 | 0 | 766_ | 01_76_ | 01_ | 0 | 0 | 0 | 0.158
výměra: 4,131(4,433)m2 -provedení dle popisu v PD
226 | 01 | 766661112RU1 | Montáž dveří do zárubně,otevíravých 1kř.do 0,8 m vč.dodávky ozn.D2 | kus | 4 | 0 | 0 | 0 | 0 | 0.045 | 0.18 | RTS II / 2017 | 0 |  | 0 | 0 | 0 | 0 | 0 | 0 | 0 | 01 | 0 | 0 | 0 | 21 | 0 | 0 | 7 |  |  |  | 0 | 0 | 766_ | 01_76_ | 01_ | 0 | 0 | 0 | 0.18
provedení dle popisu v PD -dveře 800/1970mm, vč.zárubně a povrch.úpravy, kování
227 | 01 | 766661422RU1 | Montáž dveří protipožárních 1kříd. nad 80 cm vč.dodávky ozn.D1 | kus | 2 | 0 | 0 | 0 | 0 | 0.094 | 0.188 | RTS II / 2017 | 0 |  | 0 | 0 | 0 | 0 | 0 | 0 | 0 | 01 | 0 | 0 | 0 | 21 | 0 | 0 | 7 |  |  |  | 0 | 0 | 766_ | 01_76_ | 01_ | 0 | 0 | 0 | 0.188
provedení dle popisu v PD -dveře 900/1970mm EI 30 DP3c, vč.zárubně a povrch.úpravy, zavíračů, kování a piktogramů
228 | 01 | 766661422RU2 | Montáž dveří protipožárních 1kříd. nad 80 cm vč.dodávky ozn.D3 | kus | 6 | 0 | 0 | 0 | 0 | 0.069 | 0.414 | RTS II / 2017 | 0 |  | 0 | 0 | 0 | 0 | 0 | 0 | 0 | 01 | 0 | 0 | 0 | 21 | 0 | 0 | 7 |  |  |  | 0 | 0 | 766_ | 01_76_ | 01_ | 0 | 0 | 0 | 0.414
provedení dle popisu v PD -dveře 900/1970mm EI 30 DP3c, vč.povrch.úpravy stávající zárubně, zavíračů, kování a piktogramů
229 | 01 | 998766101R00 | Přesun hmot pro truhlářské konstr., výšky do 6 m | t | 1.6568 | 0 | 0 | 0 | 0 | 0 | 0 | RTS II / 2017 | 0 |  | 0 | 0 | 0 | 0 | 0 | 0 | 0 | 01 | 0 | 0 | 0 | 21 | 0 | 0 | 5 |  |  |  | 0 | 0 | 766_ | 01_76_ | 01_ | 0 | 0 | 0 | 0
| 01 | 767 | Konstrukce doplňkové stavební (zámečnické) |  |  |  | 0 | 0 | 0 |  | 0.27 | [10 empty] | 01 | [7 empty] | 0 | 0 | 0
230 | 01 | 767995201RU1 | M+D Dělící stěna mezi pisoáry 620x330mm ozn.OS03 | kus | 8 | 0 | 0 | 0 | 0 | 0.011 | 0.088 | RTS II / 2017 | 0 |  | 0 | 0 | 0 | 0 | 0 | 0 | 0 | 01 | 0 | 0 | 0 | 21 | 0 | 0 | 7 |  |  |  | 0 | 0 | 767_ | 01_76_ | 01_ | 0 | 0 | 0 | 0.088
provedení dle popisu v PD
231 | 01 | 767995201RU2 | M+D WC štětka závěsná dle popisu v PD -ozn.OS04 | kus | 16 | 0 | 0 | 0 | 0 | 0.001 | 0.016 | RTS II / 2017 | 0 |  | 0 | 0 | 0 | 0 | 0 | 0 | 0 | 01 | 0 | 0 | 0 | 21 | 0 | 0 | 7 |  |  |  | 0 | 0 | 767_ | 01_76_ | 01_ | 0 | 0 | 0 | 0.016
provedení dle popisu v PD
232 | 01 | 767995201RU3 | M+D Dávkovač na tekuté mýdlo dle popisu v PD -ozn.OS05 | kus | 18 | 0 | 0 | 0 | 0 | 0.001 | 0.018 | RTS II / 2017 | 0 |  | 0 | 0 | 0 | 0 | 0 | 0 | 0 | 01 | 0 | 0 | 0 | 21 | 0 | 0 | 7 |  |  |  | 0 | 0 | 767_ | 01_76_ | 01_ | 0 | 0 | 0 | 0.018
provedení dle popisu v PD
233 | 01 | 767995201RU4 | M+D Zásobník na papírové ručníky dle popisu v PD -ozn.OS 06 | kus | 6 | 0 | 0 | 0 | 0 | 0.001 | 0.006 | RTS II / 2017 | 0 |  | 0 | 0 | 0 | 0 | 0 | 0 | 0 | 01 | 0 | 0 | 0 | 21 | 0 | 0 | 7 |  |  |  | 0 | 0 | 767_ | 01_76_ | 01_ | 0 | 0 | 0 | 0.006
provedení dle popisu v PD
234 | 01 | 767995201RU5 | M+D Odpadkový koš 50 l kov dle popisu v PD -ozn.OS 07 | kus | 6 | 0 | 0 | 0 | 0 | 0.001 | 0.006 | RTS II / 2017 | 0 |  | 0 | 0 | 0 | 0 | 0 | 0 | 0 | 01 | 0 | 0 | 0 | 21 | 0 | 0 | 7 |  |  |  | 0 | 0 | 767_ | 01_76_ | 01_ | 0 | 0 | 0 | 0.006
provedení dle popisu v PD
235 | 01 | 767995201RU6 | M+D Odpadkový koš 5 l plast dle popisu v PD -ozn.OS 08 | kus | 2 | 0 | 0 | 0 | 0 | 0.001 | 0.002 | RTS II / 2017 | 0 |  | 0 | 0 | 0 | 0 | 0 | 0 | 0 | 01 | 0 | 0 | 0 | 21 | 0 | 0 | 7 |  |  |  | 0 | 0 | 767_ | 01_76_ | 01_ | 0 | 0 | 0 | 0.002
provedení dle popisu v PD
236 | 01 | 767995201RU7 | M+D Zásobník na toaletní papír dle popisu v PD -ozn.OS 09 | kus | 14 | 0 | 0 | 0 | 0 | 0.001 | 0.014 | RTS II / 2017 | 0 |  | 0 | 0 | 0 | 0 | 0 | 0 | 0 | 01 | 0 | 0 | 0 | 21 | 0 | 0 | 7 |  |  |  | 0 | 0 | 767_ | 01_76_ | 01_ | 0 | 0 | 0 | 0.014
provedení dle popisu v PD
237 | 01 | 767995201RU8 | M+D Zrcadlo 2150/600 mm dle popisu v PD -ozn.OS 10 | kus | 4 | 0 | 0 | 0 | 0 | 0.015 | 0.06 | RTS II / 2017 | 0 |  | 0 | 0 | 0 | 0 | 0 | 0 | 0 | 01 | 0 | 0 | 0 | 21 | 0 | 0 | 7 |  |  |  | 0 | 0 | 767_ | 01_76_ | 01_ | 0 | 0 | 0 | 0.06
provedení dle popisu v PD
238 | 01 | 767995201RU8 | M+D Zrcadlo 2200/600 mm dle popisu v PD -ozn.OS 11 | kus | 4 | 0 | 0 | 0 | 0 | 0.015 | 0.06 | RTS II / 2017 | 0 |  | 0 | 0 | 0 | 0 | 0 | 0 | 0 | 01 | 0 | 0 | 0 | 21 | 0 | 0 | 7 |  |  |  | 0 | 0 | 767_ | 01_76_ | 01_ | 0 | 0 | 0 | 0.06
provedení dle popisu v PD
239 | 01 | 998767101R00 | Přesun hmot pro zámečnické konstr., výšky do 6 m | t | 0.27 | 0 | 0 | 0 | 0 | 0 | 0 | RTS II / 2017 | 0 |  | 0 | 0 | 0 | 0 | 0 | 0 | 0 | 01 | 0 | 0 | 0 | 21 | 0 | 0 | 5 |  |  |  | 0 | 0 | 767_ | 01_76_ | 01_ | 0 | 0 | 0 | 0
| 01 | 771 | Podlahy z dlaždic |  |  |  | 0 | 0 | 0 |  | 2.7897 | [10 empty] | 01 | [7 empty] | 0 | 0 | 0
240 | 01 | 771101142R00 | Hydroizolační stěrka pod dlažbu -vodorovná | m2 | 105.46 | 0 | 0 | 0 | 0 | 0 | 0 | RTS II / 2017 | 0 |  | 0 | 0 | 0 | 0 | 0 | 0 | 0 | 01 | 0 | 0 | 0 | 21 | 0 | 0 | 7 |  |  |  | 0 | 0 | 771_ | 01_77_ | 01_ | 0 | 0 | 0 | 0
241 | 01 | 771101147R00 | Bandáž koutů - provedení | m | 142.42 | 0 | 0 | 0 | 0 | 0 | 0 | RTS II / 2017 | 0 |  | 0 | 0 | 0 | 0 | 0 | 0 | 0 | 01 | 0 | 0 | 0 | 21 | 0 | 0 | 7 |  |  |  | 0 | 0 | 771_ | 01_77_ | 01_ | 0 | 0 | 0 | 0
242 | 01 | 771101210R00 | Penetrace podkladu pod dlažby | m2 | 105.46 | 0 | 0 | 0 | 0 | 0.00021 | 0.022147 | RTS II / 2017 | 0 |  | 0 | 0 | 0 | 0 | 0 | 0 | 0 | 01 | 0 | 0 | 0 | 21 | 0 | 0 | 7 |  |  |  | 0 | 0 | 771_ | 01_77_ | 01_ | 0 | 0 | 0 | 0.022147
243 | 01 | 771575109R00 | Montáž podlah keram.,hladké, tmel, 30x30 cm -dle pozn.01 | m2 | 105.46 | 0 | 0 | 0 | 0 | 0.00504 | 0.53152 | RTS II / 2017 | 0 |  | 0 | 0 | 0 | 0 | 0 | 0 | 0 | 01 | 0 | 0 | 0 | 21 | 0 | 0 | 7 |  |  |  | 0 | 0 | 771_ | 01_77_ | 01_ | 0 | 0 | 0 | 0.53152
244 | 01 | 597642031 | Dlažba protiskluz.R10 300x300x9 mm -dle výběru investora | m2 | 110.733 | 0 | 0 | 0 | 0 | 0.0192 | 2.1261 | RTS II / 2017 | 0 |  | 0 | 0 | 0 | 0 | 0 | 0 | 0 | 01 | 0 | 0 | 0 | 21 | 0 | 0 | 7 |  |  |  | 0 | 0 | 771_ | 01_77_ | 01_ | 0 | 0 | 0 | 2.1261
245 | 01 | 771578011RT4 | Spára podlaha - stěna, silikonem+separ.provazec | m | 142.42 | 0 | 0 | 0 | 0 | 0.00018 | 0.025636 | RTS II / 2017 | 0 |  | 0 | 0 | 0 | 0 | 0 | 0 | 0 | 01 | 0 | 0 | 0 | 21 | 0 | 0 | 7 |  |  |  | 0 | 0 | 771_ | 01_77_ | 01_ | 0 | 0 | 0 | 0.025636
246 | 01 | 771579791R00 | Příplatek za plochu podlah keram. do 5 m2 jednotl. | m2 | 17.04 | 0 | 0 | 0 | 0 | 0 | 0 | RTS II / 2017 | 0 |  | 0 | 0 | 0 | 0 | 0 | 0 | 0 | 01 | 0 | 0 | 0 | 21 | 0 | 0 | 7 |  |  |  | 0 | 0 | 771_ | 01_77_ | 01_ | 0 | 0 | 0 | 0
247 | 01 | 771579795R00 | Příplatek za spárování vodotěsnou hmotou - plošně | m2 | 105.46 | 0 | 0 | 0 | 0 | 0.0008 | 0.084368 | RTS II / 2017 | 0 |  | 0 | 0 | 0 | 0 | 0 | 0 | 0 | 01 | 0 | 0 | 0 | 21 | 0 | 0 | 7 |  |  |  | 0 | 0 | 771_ | 01_77_ | 01_ | 0 | 0 | 0 | 0.084368
248 | 01 | 998771101R00 | Přesun hmot pro podlahy z dlaždic, výšky do 6 m | t | 2.7898 | 0 | 0 | 0 | 0 | 0 | 0 | RTS II / 2017 | 0 |  | 0 | 0 | 0 | 0 | 0 | 0 | 0 | 01 | 0 | 0 | 0 | 21 | 0 | 0 | 5 |  |  |  | 0 | 0 | 771_ | 01_77_ | 01_ | 0 | 0 | 0 | 0
| 01 | 781 | Obklady (keramické) |  |  |  | 0 | 0 | 0 |  | 8.2984 | [10 empty] | 01 | [7 empty] | 0 | 0 | 0
249 | 01 | 781101142R00 | Hydroizolační stěrka pod obklady -svislá | m2 | 42.726 | 0 | 0 | 0 | 0 | 0 | 0 | RTS II / 2017 | 0 |  | 0 | 0 | 0 | 0 | 0 | 0 | 0 | 01 | 0 | 0 | 0 | 21 | 0 | 0 | 7 |  |  |  | 0 | 0 | 781_ | 01_78_ | 01_ | 0 | 0 | 0 | 0
250 | 01 | 781101210R00 | Penetrace podkladu pod obklady | m2 | 305.9 | 0 | 0 | 0 | 0 | 0.00021 | 0.064239 | RTS II / 2017 | 0 |  | 0 | 0 | 0 | 0 | 0 | 0 | 0 | 01 | 0 | 0 | 0 | 21 | 0 | 0 | 7 |  |  |  | 0 | 0 | 781_ | 01_78_ | 01_ | 0 | 0 | 0 | 0.064239
251 | 01 | 781111111R00 | Řezání obkladaček diamantovým kotoučem | m | 38.84 | 0 | 0 | 0 | 0 | 0 | 0 | RTS II / 2017 | 0 |  | 0 | 0 | 0 | 0 | 0 | 0 | 0 | 01 | 0 | 0 | 0 | 21 | 0 | 0 | 7 |  |  |  | 0 | 0 | 781_ | 01_78_ | 01_ | 0 | 0 | 0 | 0
252 | 01 | 781111115R00 | Otvor v obkladačce diamant.korunkou prům.do 30 mm | kus | 58 | 0 | 0 | 0 | 0 | 0 | 0 | RTS II / 2017 | 0 |  | 0 | 0 | 0 | 0 | 0 | 0 | 0 | 01 | 0 | 0 | 0 | 21 | 0 | 0 | 7 |  |  |  | 0 | 0 | 781_ | 01_78_ | 01_ | 0 | 0 | 0 | 0
253 | 01 | 781111116R00 | Otvor v obkladačce diamant.korunkou prům.do 90 mm | kus | 38 | 0 | 0 | 0 | 0 | 0 | 0 | RTS II / 2017 | 0 |  | 0 | 0 | 0 | 0 | 0 | 0 | 0 | 01 | 0 | 0 | 0 | 21 | 0 | 0 | 7 |  |  |  | 0 | 0 | 781_ | 01_78_ | 01_ | 0 | 0 | 0 | 0
254 | 01 | 781310121R00 | Obkládání ostění do tmele šířky do 300 mm ozn.OS12 | m | 28.8 | 0 | 0 | 0 | 0 | 0 | 0 | RTS II / 2017 | 0 |  | 0 | 0 | 0 | 0 | 0 | 0 | 0 | 01 | 0 | 0 | 0 | 21 | 0 | 0 | 7 |  |  |  | 0 | 0 | 781_ | 01_78_ | 01_ | 0 | 0 | 0 | 0
255 | 01 | 597813748 | Obkládačka 30x60 cm -dle výběru investora | m2 | 7.2 | 0 | 0 | 0 | 0 | 0.01943 | 0.1399 | RTS II / 2017 | 0 |  | 0 | 0 | 0 | 0 | 0 | 0 | 0 | 01 | 0 | 0 | 0 | 21 | 0 | 0 | 7 |  |  |  | 0 | 0 | 781_ | 01_78_ | 01_ | 0 | 0 | 0 | 0.1399
256 | 01 | 781320121R00 | Obkládání parapetů do tmele šířky do 300 mm ozn.OS12 | m | 10.04 | 0 | 0 | 0 | 0 | 0 | 0 | RTS II / 2017 | 0 |  | 0 | 0 | 0 | 0 | 0 | 0 | 0 | 01 | 0 | 0 | 0 | 21 | 0 | 0 | 7 |  |  |  | 0 | 0 | 781_ | 01_78_ | 01_ | 0 | 0 | 0 | 0
257 | 01 | 597813748 | Obkládačka 30x60 cm -dle výběru investora | m2 | 2.3325 | 0 | 0 | 0 | 0 | 0.01943 | 0.04532 | RTS II / 2017 | 0 |  | 0 | 0 | 0 | 0 | 0 | 0 | 0 | 01 | 0 | 0 | 0 | 21 | 0 | 0 | 7 |  |  |  | 0 | 0 | 781_ | 01_78_ | 01_ | 0 | 0 | 0 | 0.04532
258 | 01 | 781419706R00 | Příplatek za spárovací vodotěsnou hmotu - plošně | m2 | 305.9 | 0 | 0 | 0 | 0 | 0.00011 | 0.033649 | RTS II / 2017 | 0 |  | 0 | 0 | 0 | 0 | 0 | 0 | 0 | 01 | 0 | 0 | 0 | 21 | 0 | 0 | 7 |  |  |  | 0 | 0 | 781_ | 01_78_ | 01_ | 0 | 0 | 0 | 0.033649
259 | 01 | 781475120R00 | Obklad vnitřní stěn keramický, do tmele, 300x600 mm -dle pozn.02 | m2 | 305.9 | 0 | 0 | 0 | 0 | 0.00535 | 1.6366 | RTS II / 2017 | 0 |  | 0 | 0 | 0 | 0 | 0 | 0 | 0 | 01 | 0 | 0 | 0 | 21 | 0 | 0 | 7 |  |  |  | 0 | 0 | 781_ | 01_78_ | 01_ | 0 | 0 | 0 | 1.6366
260 | 01 | 597813748 | Obkládačka 30x60 cm -dle výběru investora | m2 | 321.2 | 0 | 0 | 0 | 0 | 0.01943 | 6.2409 | RTS II / 2017 | 0 |  | 0 | 0 | 0 | 0 | 0 | 0 | 0 | 01 | 0 | 0 | 0 | 21 | 0 | 0 | 7 |  |  |  | 0 | 0 | 781_ | 01_78_ | 01_ | 0 | 0 | 0 | 6.2409
261 | 01 | 781491001RT1 | Montáž lišt k obkladům | m | 391.58 | 0 | 0 | 0 | 0 | 0 | 0 | RTS II / 2017 | 0 |  | 0 | 0 | 0 | 0 | 0 | 0 | 0 | 01 | 0 | 0 | 0 | 21 | 0 | 0 | 7 |  |  |  | 0 | 0 | 781_ | 01_78_ | 01_ | 0 | 0 | 0 | 0
rohových, koutových i horních
262 | 01 | 59760210.A | Profil ukončovací horní -dle výběru investora | m | 156.662 | 0 | 0 | 0 | 0 | 0.00032 | 0.050132 | RTS II / 2017 | 0 |  | 0 | 0 | 0 | 0 | 0 | 0 | 0 | 01 | 0 | 0 | 0 | 21 | 0 | 0 | 7 |  |  |  | 0 | 0 | 781_ | 01_78_ | 01_ | 0 | 0 | 0 | 0.050132
263 | 01 | 59760210.B | Profil ukončovací koutový -dle výběru investora | m | 143.22 | 0 | 0 | 0 | 0 | 0.00032 | 0.04583 | RTS II / 2017 | 0 |  | 0 | 0 | 0 | 0 | 0 | 0 | 0 | 01 | 0 | 0 | 0 | 21 | 0 | 0 | 7 |  |  |  | 0 | 0 | 781_ | 01_78_ | 01_ | 0 | 0 | 0 | 0.04583
264 | 01 | 59760210.C | Profil ukončovací nárožní -dle výběru investora | m | 130.856 | 0 | 0 | 0 | 0 | 0.00032 | 0.041874 | RTS II / 2017 | 0 |  | 0 | 0 | 0 | 0 | 0 | 0 | 0 | 01 | 0 | 0 | 0 | 21 | 0 | 0 | 7 |  |  |  | 0 | 0 | 781_ | 01_78_ | 01_ | 0 | 0 | 0 | 0.041874
265 | 01 | 998781101R00 | Přesun hmot pro obklady keramické, výšky do 6 m | t | 7.927 | 0 | 0 | 0 | 0 | 0 | 0 | RTS II / 2017 | 0 |  | 0 | 0 | 0 | 0 | 0 | 0 | 0 | 01 | 0 | 0 | 0 | 21 | 0 | 0 | 5 |  |  |  | 0 | 0 | 781_ | 01_78_ | 01_ | 0 | 0 | 0 | 0
| 01 | 784 | Malby |  |  |  | 0 | 0 | 0 |  | 0.079819 | [10 empty] | 01 | [7 empty] | 0 | 0 | 0
266 | 01 | 784111101R00 | Penetrace podkladu vápenným mlékem | m2 | 90.108 | 0 | 0 | 0 | 0 | 0.0002 | 0.018022 | RTS II / 2017 | 0 |  | 0 | 0 | 0 | 0 | 0 | 0 | 0 | 01 | 0 | 0 | 0 | 21 | 0 | 0 | 7 |  |  |  | 0 | 0 | 784_ | 01_78_ | 01_ | 0 | 0 | 0 | 0.018022
na nové stěny a omítky
267 | 01 | 784111201RT1 | Protiprašný nátěr stropů -nad podhledy | m2 | 17.04 | 0 | 0 | 0 | 0 | 0.0002 | 0.003408 | RTS II / 2017 | 0 |  | 0 | 0 | 0 | 0 | 0 | 0 | 0 | 01 | 0 | 0 | 0 | 21 | 0 | 0 | 7 |  |  |  | 0 | 0 | 784_ | 01_78_ | 01_ | 0 | 0 | 0 | 0.003408
268 | 01 | 784115312R00 | Malba bílá otěruvzdorná, s vys.prodyšností 2x | m2 | 265.408 | 0 | 0 | 0 | 0 | 0.00022 | 0.05839 | RTS II / 2017 | 0 |  | 0 | 0 | 0 | 0 | 0 | 0 | 0 | 01 | 0 | 0 | 0 | 21 | 0 | 0 | 7 |  |  |  | 0 | 0 | 784_ | 01_78_ | 01_ | 0 | 0 | 0 | 0.05839
stěny a stropy
| 01 | M21 | Elektromontáže |  |  |  | 0 | 0 | 0 |  | 0 | [10 empty] | 01 | [7 empty] | 0 | 0 | 0
269 | 01 | 971033141IM | Vybourání otvorů ve zdivu cihelném D do 60 mm na MVC nebo MV tl do 300 mm | kus | 16 | 0 | 0 | 0 | 0 | 0 | 0 | RTS II / 2017 | 0 |  | 0 | 0 | 0 | 0 | 0 | 0 | 0 | 01 | 0 | 0 | 0 | 21 | 0 | 0 | 1 |  |  |  | 0 | 0 | M21_ | 01_9_ | 01_ | 0 | 0 | 0 | 0
270 | 01 | 971033148IM | Vybourání otvorů ve zdivu cihelném D do 150 mm na MVC nebo MV tl do 300 mm | kus | 8 | 0 | 0 | 0 | 0 | 0 | 0 | RTS II / 2017 | 0 |  | 0 | 0 | 0 | 0 | 0 | 0 | 0 | 01 | 0 | 0 | 0 | 21 | 0 | 0 | 1 |  |  |  | 0 | 0 | M21_ | 01_9_ | 01_ | 0 | 0 | 0 | 0
271 | 01 | 973031324IM | Vysekání kapes ve zdivu cihelném na MV nebo MVC pl do 0,10 m2 hl do 150 mm | kus | 50 | 0 | 0 | 0 | 0 | 0 | 0 | RTS II / 2017 | 0 |  | 0 | 0 | 0 | 0 | 0 | 0 | 0 | 01 | 0 | 0 | 0 | 21 | 0 | 0 | 1 |  |  |  | 0 | 0 | M21_ | 01_9_ | 01_ | 0 | 0 | 0 | 0
272 | 01 | 974082212IM | Vysekání rýh pro vodiče v omítce MC stěn š do 30 mm | m | 80 | 0 | 0 | 0 | 0 | 0 | 0 | RTS II / 2017 | 0 |  | 0 | 0 | 0 | 0 | 0 | 0 | 0 | 01 | 0 | 0 | 0 | 21 | 0 | 0 | 1 |  |  |  | 0 | 0 | M21_ | 01_9_ | 01_ | 0 | 0 | 0 | 0
273 | 01 | 974082214IM | Vysekání rýh pro vodiče v omítce MC stěn š do 70 mm | m | 16 | 0 | 0 | 0 | 0 | 0 | 0 | RTS II / 2017 | 0 |  | 0 | 0 | 0 | 0 | 0 | 0 | 0 | 01 | 0 | 0 | 0 | 21 | 0 | 0 | 1 |  |  |  | 0 | 0 | M21_ | 01_9_ | 01_ | 0 | 0 | 0 | 0
274 | 01 | 740991200IM | Celková prohlídka elektrického rozvodu a zařízení do 0,50 milionu Kč | kus | 1 | 0 | 0 | 0 | 0 | 0 | 0 | RTS II / 2017 | 0 |  | 0 | 0 | 0 | 0 | 0 | 0 | 0 | 01 | 0 | 0 | 0 | 21 | 0 | 0 | 1 |  |  |  | 0 | 0 | M21_ | 01_9_ | 01_ | 0 | 0 | 0 | 0
275 | 01 | 742231100IM | Úpravy v rozvaděči - v bodě napojení | hod | 20 | 0 | 0 | 0 | 0 | 0 | 0 | RTS II / 2017 | 0 |  | 0 | 0 | 0 | 0 | 0 | 0 | 0 | 01 | 0 | 0 | 0 | 21 | 0 | 0 | 1 |  |  |  | 0 | 0 | M21_ | 01_9_ | 01_ | 0 | 0 | 0 | 0
276 | 01 | 357118715RIM | Úpravy v rozvaděči ( doplnění 4x jistič s chráničem 1/10A, jistič 1/10A, jistič s chráničem 1/16A, časové relé se stykačem, imulsní relé, jistič 1/6A | ks | 2 | 0 | 0 | 0 | 0 | 0 | 0 | RTS II / 2017 | 0 |  | 0 | 0 | 0 | 0 | 0 | 0 | 0 | 01 | 0 | 0 | 0 | 21 | 0 | 0 | 1 |  |  |  | 0 | 0 | M21_ | 01_9_ | 01_ | 0 | 0 | 0 | 0
277 | 01 | 35711289RIM | Přípojnice hlavního pospojení | kpl | 2 | 0 | 0 | 0 | 0 | 0 | 0 | RTS II / 2017 | 0 |  | 0 | 0 | 0 | 0 | 0 | 0 | 0 | 01 | 0 | 0 | 0 | 21 | 0 | 0 | 1 |  |  |  | 0 | 0 | M21_ | 01_9_ | 01_ | 0 | 0 | 0 | 0
278 | 01 | 74281111RIM | Koordinace s provozovatelem / investorem | hod | 8 | 0 | 0 | 0 | 0 | 0 | 0 | RTS II / 2017 | 0 |  | 0 | 0 | 0 | 0 | 0 | 0 | 0 | 01 | 0 | 0 | 0 | 21 | 0 | 0 | 1 |  |  |  | 0 | 0 | M21_ | 01_9_ | 01_ | 0 | 0 | 0 | 0
279 | 01 | 743112115IM | Montáž trubka plastová ohebná D 23 mm uložená pevně | m | 40 | 0 | 0 | 0 | 0 | 0 | 0 | RTS II / 2017 | 0 |  | 0 | 0 | 0 | 0 | 0 | 0 | 0 | 01 | 0 | 0 | 0 | 21 | 0 | 0 | 1 |  |  |  | 0 | 0 | M21_ | 01_9_ | 01_ | 0 | 0 | 0 | 0
280 | 01 | 345710510IM | trubka elektroinstalační ohebná D23 mm | m | 40 | 0 | 0 | 0 | 0 | 0 | 0 | RTS II / 2017 | 0 |  | 0 | 0 | 0 | 0 | 0 | 0 | 0 | 01 | 0 | 0 | 0 | 21 | 0 | 0 | 1 |  |  |  | 0 | 0 | M21_ | 01_9_ | 01_ | 0 | 0 | 0 | 0
281 | 01 | 743112117IM | Montáž trubka plastová ohebná D 36 mm uložená pevně | m | 12 | 0 | 0 | 0 | 0 | 0 | 0 | RTS II / 2017 | 0 |  | 0 | 0 | 0 | 0 | 0 | 0 | 0 | 01 | 0 | 0 | 0 | 21 | 0 | 0 | 1 |  |  |  | 0 | 0 | M21_ | 01_9_ | 01_ | 0 | 0 | 0 | 0
282 | 01 | 345710940IM | trubka elektroinstalační ohebná D36 mm | m | 12 | 0 | 0 | 0 | 0 | 0 | 0 | RTS II / 2017 | 0 |  | 0 | 0 | 0 | 0 | 0 | 0 | 0 | 01 | 0 | 0 | 0 | 21 | 0 | 0 | 1 |  |  |  | 0 | 0 | M21_ | 01_9_ | 01_ | 0 | 0 | 0 | 0
283 | 01 | 743411111IM | Montáž krabice zapuštěná plastová kruhová typ KU68/2-1902, KO125 | ks | 68 | 0 | 0 | 0 | 0 | 0 | 0 | RTS II / 2017 | 0 |  | 0 | 0 | 0 | 0 | 0 | 0 | 0 | 01 | 0 | 0 | 0 | 21 | 0 | 0 | 1 |  |  |  | 0 | 0 | M21_ | 01_9_ | 01_ | 0 | 0 | 0 | 0
284 | 01 | 345715210IM | krabice univerzální z PH KU 68/2-1903 | kus | 16 | 0 | 0 | 0 | 0 | 0 | 0 | RTS II / 2017 | 0 |  | 0 | 0 | 0 | 0 | 0 | 0 | 0 | 01 | 0 | 0 | 0 | 21 | 0 | 0 | 1 |  |  |  | 0 | 0 | M21_ | 01_9_ | 01_ | 0 | 0 | 0 | 0
285 | 01 | 345715110IM | krabice přístrojová instalační KP 68/1 | kus | 48 | 0 | 0 | 0 | 0 | 0 | 0 | RTS II / 2017 | 0 |  | 0 | 0 | 0 | 0 | 0 | 0 | 0 | 01 | 0 | 0 | 0 | 21 | 0 | 0 | 1 |  |  |  | 0 | 0 | M21_ | 01_9_ | 01_ | 0 | 0 | 0 | 0
286 | 01 | 345715240IM | krabice přístrojová odbočná s víčkem z PH KO125 | kus | 2 | 0 | 0 | 0 | 0 | 0 | 0 | RTS II / 2017 | 0 |  | 0 | 0 | 0 | 0 | 0 | 0 | 0 | 01 | 0 | 0 | 0 | 21 | 0 | 0 | 1 |  |  |  | 0 | 0 | M21_ | 01_9_ | 01_ | 0 | 0 | 0 | 0
287 | 01 | 345715841IM | krabice přístrojová odbočná s víčkem z PH / IP40 | kus | 2 | 0 | 0 | 0 | 0 | 0 | 0 | RTS II / 2017 | 0 |  | 0 | 0 | 0 | 0 | 0 | 0 | 0 | 01 | 0 | 0 | 0 | 21 | 0 | 0 | 1 |  |  |  | 0 | 0 | M21_ | 01_9_ | 01_ | 0 | 0 | 0 | 0
288 | 01 | 743411121IM | Montáž krabice zapuštěná plastová čtyřhranná typ KO100, KO125 | kus | 2 | 0 | 0 | 0 | 0 | 0 | 0 | RTS II / 2017 | 0 |  | 0 | 0 | 0 | 0 | 0 | 0 | 0 | 01 | 0 | 0 | 0 | 21 | 0 | 0 | 1 |  |  |  | 0 | 0 | M21_ | 01_9_ | 01_ | 0 | 0 | 0 | 0
289 | 01 | 10033023IM | Krabice IP65 | kus | 2 | 0 | 0 | 0 | 0 | 0 | 0 | RTS II / 2017 | 0 |  | 0 | 0 | 0 | 0 | 0 | 0 | 0 | 01 | 0 | 0 | 0 | 21 | 0 | 0 | 1 |  |  |  | 0 | 0 | M21_ | 01_9_ | 01_ | 0 | 0 | 0 | 0
290 | 01 | 743681100DIM | Demontáž stávajících rozvodů NN | hod | 24 | 0 | 0 | 0 | 0 | 0 | 0 | RTS II / 2017 | 0 |  | 0 | 0 | 0 | 0 | 0 | 0 | 0 | 01 | 0 | 0 | 0 | 21 | 0 | 0 | 1 |  |  |  | 0 | 0 | M21_ | 01_9_ | 01_ | 0 | 0 | 0 | 0
291 | 01 | 744211111IM | Montáž vodič Cu izolovaný sk.1 do 1 kV žíla 0,35 až 6 mm2 do stěny | m | 100 | 0 | 0 | 0 | 0 | 0 | 0 | RTS II / 2017 | 0 |  | 0 | 0 | 0 | 0 | 0 | 0 | 0 | 01 | 0 | 0 | 0 | 21 | 0 | 0 | 1 |  |  |  | 0 | 0 | M21_ | 01_9_ | 01_ | 0 | 0 | 0 | 0
292 | 01 | 341408256IM | vodič silový s Cu jádrem CY H07 V-U 2 mm2 | m | 60 | 0 | 0 | 0 | 0 | 0 | 0 | RTS II / 2017 | 0 |  | 0 | 0 | 0 | 0 | 0 | 0 | 0 | 01 | 0 | 0 | 0 | 21 | 0 | 0 | 1 |  |  |  | 0 | 0 | M21_ | 01_9_ | 01_ | 0 | 0 | 0 | 0
293 | 01 | 341408258IM | vodič silový s Cu jádrem CY H07 V-U 4 mm2 | m | 40 | 0 | 0 | 0 | 0 | 0 | 0 | RTS II / 2017 | 0 |  | 0 | 0 | 0 | 0 | 0 | 0 | 0 | 01 | 0 | 0 | 0 | 21 | 0 | 0 | 1 |  |  |  | 0 | 0 | M21_ | 01_9_ | 01_ | 0 | 0 | 0 | 0
294 | 01 | 744411220IM | Montáž kabel Cu sk.2 do 1 kV do 0,20 kg pod omítku stěn | m | 800 | 0 | 0 | 0 | 0 | 0 | 0 | RTS II / 2017 | 0 |  | 0 | 0 | 0 | 0 | 0 | 0 | 0 | 01 | 0 | 0 | 0 | 21 | 0 | 0 | 1 |  |  |  | 0 | 0 | M21_ | 01_9_ | 01_ | 0 | 0 | 0 | 0
295 | 01 | 341110300IM | kabel silový s Cu jádrem CYKY 3x1,5 mm2 | m | 540 | 0 | 0 | 0 | 0 | 0 | 0 | RTS II / 2017 | 0 |  | 0 | 0 | 0 | 0 | 0 | 0 | 0 | 01 | 0 | 0 | 0 | 21 | 0 | 0 | 1 |  |  |  | 0 | 0 | M21_ | 01_9_ | 01_ | 0 | 0 | 0 | 0
296 | 01 | 341110050IM | kabel silový s Cu jádrem CYKY 2x1,5 mm2 | m | 180 | 0 | 0 | 0 | 0 | 0 | 0 | RTS II / 2017 | 0 |  | 0 | 0 | 0 | 0 | 0 | 0 | 0 | 01 | 0 | 0 | 0 | 21 | 0 | 0 | 1 |  |  |  | 0 | 0 | M21_ | 01_9_ | 01_ | 0 | 0 | 0 | 0
297 | 01 | 341581780RIM | Kabelsilový CMFM 2Ax1,5 mm2 | m | 80 | 0 | 0 | 0 | 0 | 0 | 0 | RTS II / 2017 | 0 |  | 0 | 0 | 0 | 0 | 0 | 0 | 0 | 01 | 0 | 0 | 0 | 21 | 0 | 0 | 1 |  |  |  | 0 | 0 | M21_ | 01_9_ | 01_ | 0 | 0 | 0 | 0
298 | 01 | 744411230IM | Montáž kabel Cu sk.2 do 1 kV do 0,40 kg pod omítku stěn | m | 190 | 0 | 0 | 0 | 0 | 0 | 0 | RTS II / 2017 | 0 |  | 0 | 0 | 0 | 0 | 0 | 0 | 0 | 01 | 0 | 0 | 0 | 21 | 0 | 0 | 1 |  |  |  | 0 | 0 | M21_ | 01_9_ | 01_ | 0 | 0 | 0 | 0
299 | 01 | 341110380IM | kabel silový s Cu jádrem CYKY 5x1,5 mm2 | m | 150 | 0 | 0 | 0 | 0 | 0 | 0 | RTS II / 2017 | 0 |  | 0 | 0 | 0 | 0 | 0 | 0 | 0 | 01 | 0 | 0 | 0 | 21 | 0 | 0 | 1 |  |  |  | 0 | 0 | M21_ | 01_9_ | 01_ | 0 | 0 | 0 | 0
300 | 01 | 341110360IM | kabel silový s Cu jádrem CYKY 3x2,5 mm2 | m | 40 | 0 | 0 | 0 | 0 | 0 | 0 | RTS II / 2017 | 0 |  | 0 | 0 | 0 | 0 | 0 | 0 | 0 | 01 | 0 | 0 | 0 | 21 | 0 | 0 | 1 |  |  |  | 0 | 0 | M21_ | 01_9_ | 01_ | 0 | 0 | 0 | 0
301 | 01 | 746211110IM | Ukončení vodič izolovaný do 2,5mm2 v rozváděči nebo na přístroji | kus | 112 | 0 | 0 | 0 | 0 | 0 | 0 | RTS II / 2017 | 0 |  | 0 | 0 | 0 | 0 | 0 | 0 | 0 | 01 | 0 | 0 | 0 | 21 | 0 | 0 | 1 |  |  |  | 0 | 0 | M21_ | 01_9_ | 01_ | 0 | 0 | 0 | 0
302 | 01 | 21060624IM | SVORKA WAGO 221-415 5x2,5 | ks | 32 | 0 | 0 | 0 | 0 | 0 | 0 | RTS II / 2017 | 0 |  | 0 | 0 | 0 | 0 | 0 | 0 | 0 | 01 | 0 | 0 | 0 | 21 | 0 | 0 | 1 |  |  |  | 0 | 0 | M21_ | 01_9_ | 01_ | 0 | 0 | 0 | 0
303 | 01 | 68500231IM | SVORKA ST 5 NA POTRUBI | ks | 2 | 0 | 0 | 0 | 0 | 0 | 0 | RTS II / 2017 | 0 |  | 0 | 0 | 0 | 0 | 0 | 0 | 0 | 01 | 0 | 0 | 0 | 21 | 0 | 0 | 1 |  |  |  | 0 | 0 | M21_ | 01_9_ | 01_ | 0 | 0 | 0 | 0
304 | 01 | 68500240IM | OZNAC.STITEK C.1 | ks | 28 | 0 | 0 | 0 | 0 | 0 | 0 | RTS II / 2017 | 0 |  | 0 | 0 | 0 | 0 | 0 | 0 | 0 | 01 | 0 | 0 | 0 | 21 | 0 | 0 | 1 |  |  |  | 0 | 0 | M21_ | 01_9_ | 01_ | 0 | 0 | 0 | 0
305 | 01 | 345723090IM | páska stahovací kabelová VPP 4/280 | 100 kus | 10 | 0 | 0 | 0 | 0 | 0 | 0 | RTS II / 2017 | 0 |  | 0 | 0 | 0 | 0 | 0 | 0 | 0 | 01 | 0 | 0 | 0 | 21 | 0 | 0 | 1 |  |  |  | 0 | 0 | M21_ | 01_9_ | 01_ | 0 | 0 | 0 | 0
306 | 01 | 746211142IM | Ukončení vodič izolovaný do 4 mm2 v rozváděči nebo na přístroji | kus | 4 | 0 | 0 | 0 | 0 | 0 | 0 | RTS II / 2017 | 0 |  | 0 | 0 | 0 | 0 | 0 | 0 | 0 | 01 | 0 | 0 | 0 | 21 | 0 | 0 | 1 |  |  |  | 0 | 0 | M21_ | 01_9_ | 01_ | 0 | 0 | 0 | 0
307 | 01 | 746591510IM | Montáž pospojení | kus | 2 | 0 | 0 | 0 | 0 | 0 | 0 | RTS II / 2017 | 0 |  | 0 | 0 | 0 | 0 | 0 | 0 | 0 | 01 | 0 | 0 | 0 | 21 | 0 | 0 | 1 |  |  |  | 0 | 0 | M21_ | 01_9_ | 01_ | 0 | 0 | 0 | 0
308 | 01 | 10939562IM | Sada pro ochranné lokální pospojení | KS | 2 | 0 | 0 | 0 | 0 | 0 | 0 | RTS II / 2017 | 0 |  | 0 | 0 | 0 | 0 | 0 | 0 | 0 | 01 | 0 | 0 | 0 | 21 | 0 | 0 | 1 |  |  |  | 0 | 0 | M21_ | 01_9_ | 01_ | 0 | 0 | 0 | 0
309 | 01 | 747111111IM | Montáž vypínač nástěnný 1-jednopólový prostředí obyčejné nebo vlhké | kus | 10 | 0 | 0 | 0 | 0 | 0 | 0 | RTS II / 2017 | 0 |  | 0 | 0 | 0 | 0 | 0 | 0 | 0 | 01 | 0 | 0 | 0 | 21 | 0 | 0 | 1 |  |  |  | 0 | 0 | M21_ | 01_9_ | 01_ | 0 | 0 | 0 | 0
310 | 01 | 345357691IM | spínač jednopólový č.1 10A bílý, IP20 | kus | 10 | 0 | 0 | 0 | 0 | 0 | 0 | RTS II / 2017 | 0 |  | 0 | 0 | 0 | 0 | 0 | 0 | 0 | 01 | 0 | 0 | 0 | 21 | 0 | 0 | 1 |  |  |  | 0 | 0 | M21_ | 01_9_ | 01_ | 0 | 0 | 0 | 0
311 | 01 | 747111115IM | Montáž vypínač nástěnný jednopólový tlačítkový 1/0 prostředí obyčejné nebo vlhké | kus | 4 | 0 | 0 | 0 | 0 | 0 | 0 | RTS II / 2017 | 0 |  | 0 | 0 | 0 | 0 | 0 | 0 | 0 | 01 | 0 | 0 | 0 | 21 | 0 | 0 | 1 |  |  |  | 0 | 0 | M21_ | 01_9_ | 01_ | 0 | 0 | 0 | 0
312 | 01 | 345357695IM | spínač jednopólový č.0/1 10A bílý, IP20 | kus | 4 | 0 | 0 | 0 | 0 | 0 | 0 | RTS II / 2017 | 0 |  | 0 | 0 | 0 | 0 | 0 | 0 | 0 | 01 | 0 | 0 | 0 | 21 | 0 | 0 | 1 |  |  |  | 0 | 0 | M21_ | 01_9_ | 01_ | 0 | 0 | 0 | 0
313 | 01 | 747111128IM | IR snímač 360° / 8 m / IP20 | kus | 4 | 0 | 0 | 0 | 0 | 0 | 0 | RTS II / 2017 | 0 |  | 0 | 0 | 0 | 0 | 0 | 0 | 0 | 01 | 0 | 0 | 0 | 21 | 0 | 0 | 1 |  |  |  | 0 | 0 | M21_ | 01_9_ | 01_ | 0 | 0 | 0 | 0
314 | 01 | 345357130IM | IR snímač 360° / 8 m / IP20 | kus | 4 | 0 | 0 | 0 | 0 | 0 | 0 | RTS II / 2017 | 0 |  | 0 | 0 | 0 | 0 | 0 | 0 | 0 | 01 | 0 | 0 | 0 | 21 | 0 | 0 | 1 |  |  |  | 0 | 0 | M21_ | 01_9_ | 01_ | 0 | 0 | 0 | 0
315 | 01 | 747161340IM | Montáž rámečku | kus | 12 | 0 | 0 | 0 | 0 | 0 | 0 | RTS II / 2017 | 0 |  | 0 | 0 | 0 | 0 | 0 | 0 | 0 | 01 | 0 | 0 | 0 | 21 | 0 | 0 | 1 |  |  |  | 0 | 0 | M21_ | 01_9_ | 01_ | 0 | 0 | 0 | 0
316 | 01 | 10038861RIM | Rámeček jednonásobný bílý | ks | 8 | 0 | 0 | 0 | 0 | 0 | 0 | RTS II / 2017 | 0 |  | 0 | 0 | 0 | 0 | 0 | 0 | 0 | 01 | 0 | 0 | 0 | 21 | 0 | 0 | 1 |  |  |  | 0 | 0 | M21_ | 01_9_ | 01_ | 0 | 0 | 0 | 0
317 | 01 | 10038862RIM | Rámeček dvojnásobný bílý | ks | 4 | 0 | 0 | 0 | 0 | 0 | 0 | RTS II / 2017 | 0 |  | 0 | 0 | 0 | 0 | 0 | 0 | 0 | 01 | 0 | 0 | 0 | 21 | 0 | 0 | 1 |  |  |  | 0 | 0 | M21_ | 01_9_ | 01_ | 0 | 0 | 0 | 0
318 | 01 | 747111128IM | SOS systém ( centrální jednotka se zdrojem, tahový spínač na stěnu, spínač tlačítkový na stěnu, akustické a světelné návěští ) | kus | 2 | 0 | 0 | 0 | 0 | 0 | 0 | RTS II / 2017 | 0 |  | 0 | 0 | 0 | 0 | 0 | 0 | 0 | 01 | 0 | 0 | 0 | 21 | 0 | 0 | 1 |  |  |  | 0 | 0 | M21_ | 01_9_ | 01_ | 0 | 0 | 0 | 0
319 | 01 | 345357130RIM | SOS systém ( centrální jednotka se zdrojem, tahový spínač na stěnu, spínač tlačítkový na stěnu, akustické a světelné návěští ) | kus | 2 | 0 | 0 | 0 | 0 | 0 | 0 | RTS II / 2017 | 0 |  | 0 | 0 | 0 | 0 | 0 | 0 | 0 | 01 | 0 | 0 | 0 | 21 | 0 | 0 | 1 |  |  |  | 0 | 0 | M21_ | 01_9_ | 01_ | 0 | 0 | 0 | 0
320 | 01 | 7471621RIM | Podružný montážní materiál | kus | 2 | 0 | 0 | 0 | 0 | 0 | 0 | RTS II / 2017 | 0 |  | 0 | 0 | 0 | 0 | 0 | 0 | 0 | 01 | 0 | 0 | 0 | 21 | 0 | 0 | 1 |  |  |  | 0 | 0 | M21_ | 01_9_ | 01_ | 0 | 0 | 0 | 0
321 | 01 | 748121142IM | Montáž svítidlo LED bytové stropní do dvou zdrojů | kus | 32 | 0 | 0 | 0 | 0 | 0 | 0 | RTS II / 2017 | 0 |  | 0 | 0 | 0 | 0 | 0 | 0 | 0 | 01 | 0 | 0 | 0 | 21 | 0 | 0 | 1 |  |  |  | 0 | 0 | M21_ | 01_9_ | 01_ | 0 | 0 | 0 | 0
322 | 01 | 34814435R1IM | A - Svítidlo LED 20W kruhové , IP43, 2590 lm | kus | 12 | 0 | 0 | 0 | 0 | 0 | 0 | RTS II / 2017 | 0 |  | 0 | 0 | 0 | 0 | 0 | 0 | 0 | 01 | 0 | 0 | 0 | 21 | 0 | 0 | 1 |  |  |  | 0 | 0 | M21_ | 01_9_ | 01_ | 0 | 0 | 0 | 0
323 | 01 | 34814435R2IM | B - Svítidlo LED 36W kruhové , IP43, 5070 lm | kus | 12 | 0 | 0 | 0 | 0 | 0 | 0 | RTS II / 2017 | 0 |  | 0 | 0 | 0 | 0 | 0 | 0 | 0 | 01 | 0 | 0 | 0 | 21 | 0 | 0 | 1 |  |  |  | 0 | 0 | M21_ | 01_9_ | 01_ | 0 | 0 | 0 | 0
324 | 01 | 34814435R3IM | C - Svítidlo LED 58W kruhové , IP43, 8100 lm | kus | 8 | 0 | 0 | 0 | 0 | 0 | 0 | RTS II / 2017 | 0 |  | 0 | 0 | 0 | 0 | 0 | 0 | 0 | 01 | 0 | 0 | 0 | 21 | 0 | 0 | 1 |  |  |  | 0 | 0 | M21_ | 01_9_ | 01_ | 0 | 0 | 0 | 0
325 | 01 | 748121211IM | Montáž svítidlo LED bytové nástěnné přisazené 1 zdroj | kus | 8 | 0 | 0 | 0 | 0 | 0 | 0 | RTS II / 2017 | 0 |  | 0 | 0 | 0 | 0 | 0 | 0 | 0 | 01 | 0 | 0 | 0 | 21 | 0 | 0 | 1 |  |  |  | 0 | 0 | M21_ | 01_9_ | 01_ | 0 | 0 | 0 | 0
326 | 01 | 348381000RIM | N - Svítidlo LED nouzové s piktogramy 8W/1 hod | kus | 8 | 0 | 0 | 0 | 0 | 0 | 0 | RTS II / 2017 | 0 |  | 0 | 0 | 0 | 0 | 0 | 0 | 0 | 01 | 0 | 0 | 0 | 21 | 0 | 0 | 1 |  |  |  | 0 | 0 | M21_ | 01_9_ | 01_ | 0 | 0 | 0 | 0
327 | 01 | 74899220RIM | zkouška nouzových svítidel | soubor | 2 | 0 | 0 | 0 | 0 | 0 | 0 | RTS II / 2017 | 0 |  | 0 | 0 | 0 | 0 | 0 | 0 | 0 | 01 | 0 | 0 | 0 | 21 | 0 | 0 | 1 |  |  |  | 0 | 0 | M21_ | 01_9_ | 01_ | 0 | 0 | 0 | 0
není součástí položky ve VRN
328 | 01 | 748992300IM | Měření intenzity osvětlení | soubor | 2 | 0 | 0 | 0 | 0 | 0 | 0 | RTS II / 2017 | 0 |  | 0 | 0 | 0 | 0 | 0 | 0 | 0 | 01 | 0 | 0 | 0 | 21 | 0 | 0 | 1 |  |  |  | 0 | 0 | M21_ | 01_9_ | 01_ | 0 | 0 | 0 | 0
329 | 01 | 74991111RIM | Podružný, spojovací, připojovací, kotevní a upevňovací materiál, svorky a - veškeré příslušenství, nátěry, ……. | hod | 12 | 0 | 0 | 0 | 0 | 0 | 0 | RTS II / 2017 | 0 |  | 0 | 0 | 0 | 0 | 0 | 0 | 0 | 01 | 0 | 0 | 0 | 21 | 0 | 0 | 1 |  |  |  | 0 | 0 | M21_ | 01_9_ | 01_ | 0 | 0 | 0 | 0
330 | 01 | 340550847RIM | Podružný, spojovací, připojovací, kotevní a upevňovací materiál, svorky a - veškeré příslušenství, nátěry, ……. | ks | 2 | 0 | 0 | 0 | 0 | 0 | 0 | RTS II / 2017 | 0 |  | 0 | 0 | 0 | 0 | 0 | 0 | 0 | 01 | 0 | 0 | 0 | 21 | 0 | 0 | 1 |  |  |  | 0 | 0 | M21_ | 01_9_ | 01_ | 0 | 0 | 0 | 0
331 | 01 | 013254000IM | Dokumentace skutečného provedení stavby | soubor | 2 | 0 | 0 | 0 | 0 | 0 | 0 | RTS II / 2017 | 0 |  | 0 | 0 | 0 | 0 | 0 | 0 | 0 | 01 | 0 | 0 | 0 | 21 | 0 | 0 | 1 |  |  |  | 0 | 0 | M21_ | 01_9_ | 01_ | 0 | 0 | 0 | 0
není součástí položky ve VRN
332 | 01 | 013254000RIM | Koordinace vypnutí stavby, prozatímní napájení staveništního rozvaděče | soubor | 2 | 0 | 0 | 0 | 0 | 0 | 0 | RTS II / 2017 | 0 |  | 0 | 0 | 0 | 0 | 0 | 0 | 0 | 01 | 0 | 0 | 0 | 21 | 0 | 0 | 1 |  |  |  | 0 | 0 | M21_ | 01_9_ | 01_ | 0 | 0 | 0 | 0
není součástí položky ve VRN
333 | 01 | 071103000IM | práce ve výšce nad 3m | soubor | 2 | 0 | 0 | 0 | 0 | 0 | 0 | RTS II / 2017 | 0 |  | 0 | 0 | 0 | 0 | 0 | 0 | 0 | 01 | 0 | 0 | 0 | 21 | 0 | 0 | 1 |  |  |  | 0 | 0 | M21_ | 01_9_ | 01_ | 0 | 0 | 0 | 0
334 | 01 | 092103001IM | Náklady na zkušební provoz | soubor | 2 | 0 | 0 | 0 | 0 | 0 | 0 | RTS II / 2017 | 0 |  | 0 | 0 | 0 | 0 | 0 | 0 | 0 | 01 | 0 | 0 | 0 | 21 | 0 | 0 | 1 |  |  |  | 0 | 0 | M21_ | 01_9_ | 01_ | 0 | 0 | 0 | 0
není součástí položky ve VRN
335 | 01 | 092100008IM | Stavební přípomoce | hod | 30 | 0 | 0 | 0 | 0 | 0 | 0 | RTS II / 2017 | 0 |  | 0 | 0 | 0 | 0 | 0 | 0 | 0 | 01 | 0 | 0 | 0 | 21 | 0 | 0 | 1 |  |  |  | 0 | 0 | M21_ | 01_9_ | 01_ | 0 | 0 | 0 | 0
336 | 01 | 340520545RIM | Materiál pro stavební přípomoce ( hrubá instalace, jádro ) | m2 | 15 | 0 | 0 | 0 | 0 | 0 | 0 | RTS II / 2017 | 0 |  | 0 | 0 | 0 | 0 | 0 | 0 | 0 | 01 | 0 | 0 | 0 | 21 | 0 | 0 | 1 |  |  |  | 0 | 0 | M21_ | 01_9_ | 01_ | 0 | 0 | 0 | 0
337 | 01 | 092203041IM | Ekologická likvidace odpadů | soubor | 2 | 0 | 0 | 0 | 0 | 0 | 0 | RTS II / 2017 | 0 |  | 0 | 0 | 0 | 0 | 0 | 0 | 0 | 01 | 0 | 0 | 0 | 21 | 0 | 0 | 1 |  |  |  | 0 | 0 | M21_ | 01_9_ | 01_ | 0 | 0 | 0 | 0
| VRN |  | Vedlejší rozpočtové náklady |  |  |  | 0 | 0 | 0 |  | 2.893
| VRN | 000 | Všeobecné konstrukce a práce |  |  |  | 0 | 0 | 0 |  | 0 | [10 empty] | VRN | [7 empty] | 0 | 0 | 0
2720 | VRN | 005 10-1010.R | Kompletační činnost | kus | 1 | 0 | 0 | 0 | 0 | 0 | 0 | RTS II / 2017 | 0 |  | 0 | 0 | 0 | 0 | 0 | 0 | 0 | VRN | 0 | 0 | 0 | 21 | 0 | 0 | 1 |  |  |  | 0 | 0 | 000_ | VRN_0_ | VRN_ | 0 | 0 | 0 | 0
dle SoD čl. II odst.2.5.4.
2721 | VRN | 005 10-1020.R | Provoz dalšího subjektu | kus | 1 | 0 | 0 | 0 | 0 | 0 | 0 | RTS II / 2017 | 0 |  | 0 | 0 | 0 | 0 | 0 | 0 | 0 | VRN | 0 | 0 | 0 | 21 | 0 | 0 | 1 |  |  |  | 0 | 0 | 000_ | VRN_0_ | VRN_ | 0 | 0 | 0 | 0
dle SoD čl. II odst.2.5.8.
2722 | VRN | 005 10-1030.R | Fotodokumentace díla | kus | 1 | 0 | 0 | 0 | 0 | 0 | 0 | RTS II / 2017 | 0 |  | 0 | 0 | 0 | 0 | 0 | 0 | 0 | VRN | 0 | 0 | 0 | 21 | 0 | 0 | 1 |  |  |  | 0 | 0 | 000_ | VRN_0_ | VRN_ | 0 | 0 | 0 | 0
dle SoD čl. II odst.2.5.9.
2723 | VRN | 005 12-1020.R | Zařízení staveniště | kus | 1 | 0 | 0 | 0 | 0 | 0 | 0 | RTS II / 2017 | 0 |  | 0 | 0 | 0 | 0 | 0 | 0 | 0 | VRN | 0 | 0 | 0 | 21 | 0 | 0 | 1 |  |  |  | 0 | 0 | 000_ | VRN_0_ | VRN_ | 0 | 0 | 0 | 0
dle SoD čl. II odst.2.5.2
2724 | VRN | 005 12-2010.R | Provozní a územní vlivy | kus | 1 | 0 | 0 | 0 | 0 | 0 | 0 | RTS II / 2017 | 0 |  | 0 | 0 | 0 | 0 | 0 | 0 | 0 | VRN | 0 | 0 | 0 | 21 | 0 | 0 | 1 |  |  |  | 0 | 0 | 000_ | VRN_0_ | VRN_ | 0 | 0 | 0 | 0
dle SoD čl. II odst.2.5.7.
2725 | VRN | 005 12-4010.R | Koordinační činnost | kus | 1 | 0 | 0 | 0 | 0 | 0 | 0 | RTS II / 2017 | 0 |  | 0 | 0 | 0 | 0 | 0 | 0 | 0 | VRN | 0 | 0 | 0 | 21 | 0 | 0 | 1 |  |  |  | 0 | 0 | 000_ | VRN_0_ | VRN_ | 0 | 0 | 0 | 0
dle SoD čl. II odst.2.5.5.
2726 | VRN | 005 23-1010.R | Revize a zkoušky | kus | 1 | 0 | 0 | 0 | 0 | 0 | 0 | RTS II / 2017 | 0 |  | 0 | 0 | 0 | 0 | 0 | 0 | 0 | VRN | 0 | 0 | 0 | 21 | 0 | 0 | 1 |  |  |  | 0 | 0 | 000_ | VRN_0_ | VRN_ | 0 | 0 | 0 | 0
dle SoD čl. II odst.2.5.3.
2728 | VRN | 005-24-1010.R | Dokumentace skut.provedení stavby | kus | 1 | 0 | 0 | 0 | 0 | 0 | 0 | RTS II / 2017 | 0 |  | 0 | 0 | 0 | 0 | 0 | 0 | 0 | VRN | 0 | 0 | 0 | 21 | 0 | 0 | 1 |  |  |  | 0 | 0 | 000_ | VRN_0_ | VRN_ | 0 | 0 | 0 | 0
dle SoD čl. II odst. 2.5.1.
2729 | VRN | 005 26-1010.R | Pojištění stavby | kus | 1 | 0 | 0 | 0 | 0 | 0 | 0 | RTS II / 2017 | 0 |  | 0 | 0 | 0 | 0 | 0 | 0 | 0 | VRN | 0 | 0 | 0 | 21 | 0 | 0 | 1 |  |  |  | 0 | 0 | 000_ | VRN_0_ | VRN_ | 0 | 0 | 0 | 0
dle SoD čl. II odst.2.5.6.
| VRN | 001 | Protiprašná a protihluková opatření |  |  |  | 0 | 0 | 0 |  | 2.893 | [10 empty] | VRN | [7 empty] | 0 | 0 | 0
2730 | VRN | 342091031R00 | Osazení systémových zárubní | kus | 6 | 0 | 0 | 0 | 0 | 0 | 0 | RTS II / 2017 | 0 |  | 0 | 0 | 0 | 0 | 0 | 0 | 0 | VRN | 0 | 0 | 0 | 21 | 0 | 0 | 1 |  |  |  | 0 | 0 | 001_ | VRN_0_ | VRN_ | 0 | 0 | 0 | 0
protiprašné a protihlukové opatření
2731 | VRN | 55330439 | Zárubeň ocelová S 75 900x1970x75 L,P -pro sádrokarton | kus | 6 | 0 | 0 | 0 | 0 | 0.01125 | 0.0675 | RTS II / 2017 | 0 |  | 0 | 0 | 0 | 0 | 0 | 0 | 0 | VRN | 0 | 0 | 0 | 21 | 0 | 0 | 1 |  |  |  | 0 | 0 | 001_ | VRN_0_ | VRN_ | 0 | 0 | 0 | 0.0675
2732 | VRN | 342261111R00 | Příčka sádrokarton. ocel.kce, 1x oplášť. tl. 75 mm | m2 | 56.68 | 0 | 0 | 0 | 0 | 0.02754 | 1.561 | RTS II / 2017 | 0 |  | 0 | 0 | 0 | 0 | 0 | 0 | 0 | VRN | 0 | 0 | 0 | 21 | 0 | 0 | 1 |  |  |  | 0 | 0 | 001_ | VRN_0_ | VRN_ | 0 | 0 | 0 | 1.561
protiprašné a protihlukové opatření
2733 | VRN | 968061125R00 | Vyvěšení dřevěných dveřních křídel pl. do 2 m2 | kus | 6 | 0 | 0 | 0 | 0 | 0 | 0 | RTS II / 2017 | 0 |  | 0 | 0 | 0 | 0 | 0 | 0 | 0 | VRN | 0 | 0 | 0 | 21 | 0 | 0 | 1 |  |  |  | 0 | 0 | 001_ | VRN_0_ | VRN_ | 0 | 0 | 0 | 0
protiprašné a protihlukové opatření
2734 | VRN | 962036112R00 | DMTZ SDK příčky, 1x kov.kce., 1x opláštěné 12,5 mm | m2 | 56.68 | 0 | 0 | 0 | 0 | 0.02231 | 1.2645 | RTS II / 2017 | 0 |  | 0 | 0 | 0 | 0 | 0 | 0 | 0 | VRN | 0 | 0 | 0 | 21 | 0 | 0 | 1 |  |  |  | 0 | 0 | 001_ | VRN_0_ | VRN_ | 0 | 0 | 0 | 1.2645
protiprašné a protihlukové opatření (vč.zárubní)
2735 | VRN | 766661122RT1 | M+D Dveře a zárubeň 900/1970mm+kování -standard | kus | 6 | 0 | 0 | 0 | 0 | 0 | 0 | RTS II / 2017 | 0 |  | 0 | 0 | 0 | 0 | 0 | 0 | 0 | VRN | 0 | 0 | 0 | 21 | 0 | 0 | 1 |  |  |  | 0 | 0 | 001_ | VRN_0_ | VRN_ | 0 | 0 | 0 | 0
protiprašné a protihlukové opatření
[7 empty] | Celkem: |  | 0
Poznámka:

## Výkaz výměr
Výkaz výměr
Název stavby: |  | Stavební úpravy stávajících WC v objektu ZŠ 28.října, Česká Lípa |  | Objednatel:
Druh stavby: |  |  |  | Projektant:
Lokalita: |  |  |  | Zhotovitel:
Zpracoval: |  |  |  | Zpracováno dne: | 15.02.2018
Č | Objekt | Kód | Zkrácený popis / Varianta | M.j. | Rozměry | Množství | Cenová soustava
1 | 01 | 139711101RT3 | Vykopávka v uzavřených prostorách v hor.1-4 dle pozn.15 | m3 |  | 13.4108 | RTS II / 2017
|  |  | hornina 3 |  | (0,75+0,57+2,095+0,3+6,47+1,53+1,4+0,69+4,385)*0,3*0,4 | 2.1828
[5 empty] | (3,59+2,04+0,67)*0,6*1,4 | 5.292
[5 empty] | (4,24*1,4) | 5.936
2 | 01 | 166101101R00 | Přehození výkopku z hor.1-4 | m3 |  | 13.4108 | RTS II / 2017
3 | 01 | 174101102R00 | Zásyp ruční se zhutněním | m3 |  | 13.4108 | RTS II / 2017
|  |  | provedení dle popisu v PD |  |  | 0
4 | 01 | 317121047RT4 | Překlad nenosný porobeton, světlost otv. do 105 cm | kus |  | 4 | RTS II / 2017
|  |  | překlad nenosný 125 x 24,9 x 15 cm ozn.P2 |  | 2*2 | 4
5 | 01 | 317121049RT2 | Překlad nenosný porobeton, světlost otv. do 375 cm | kus |  | 2 | RTS II / 2017
|  |  | překlad nenosný 250 x 24,9 x 7 cm ozn.P1 |  | 2*1 | 2
6 | 01 | 342255024RT1 | Příčky z desek plynosilikátových tl. 10 cm | m2 |  | 28.083 | RTS II / 2017
|  |  | desky P 2 - 500, 599 x 249 x 100 mm |  | 2*(2,975+0,68+0,3*2)*3,3 | 28.083
7 | 01 | 342255028RT1 | Příčky z desek plynosilikátových tl. 15 cm | m2 |  | 150.633 | RTS II / 2017
|  |  | desky P 2 - 500, 599 x 249 x 150 mm |  | 2*(6,125+3,555+0,275+3,565+4,15*2+2,105)*3,3-2*(0,9*2,02)*2 | 150.633
8 | 01 | 342941115R00 | Připojení příček ke stropní konstrukci montážní pěnou | m | 2*(2,975+0,68+0,3*2)+2*(6,125+3,555+0,275+3,565+4,15*2+2,105) | 56.36 | RTS II / 2017
9 | 01 | 342948111R00 | Ukotvení příček k cihel.konstr. kotvami na hmožd. | m | 2*(3,3*7) | 46.2 | RTS II / 2017
10 | 01 | 346275115R00 | Přizdívky z desek plynosilikátových tl. 150 mm -dle pozn.04 | m2 | 2*(1,42*1,5) | 4.26 | RTS II / 2017
11 | 01 | 416061110RT1 | Kazeta 600x600mm, pozink.závěs.rošt, vč.izol.50mm -dle pozn.06 | m2 |  | 17.04 | RTS II / 2017
|  |  | minerální kazetový podhled na systémovém roštu, tl.desky 15mm, tl.izolace 50mm, kazety omyvatelné, se zvýšenou odolností proti vlhkosti |  | 2*(4,23+4,29) | 17.04
12 | 01 | 611421431RT7 | Oprava váp.omítek stropů do 50% plochy - štukových -dle pozn.03 | m2 |  | 82.42 | RTS II / 2017
|  |  | penetrace povrchu+přeštukování původních stropů |  | 2*(12,37+11,56+5,08+12,2) | 82.42
13 | 01 | 612421431RT7 | Oprava vápen.omítek stěn do 50 % pl. - štukových -dle pozn.03 | m2 |  | 92.88 | RTS II / 2017
|  |  | penetrace povrchu+přeštukování původních stěn |  | 2*(2,065*2+6,125)*1,2-2*(0,6*1,1) | 23.292
[5 empty] | 2*(2,975+4,605+1,42+2,975)*1,2-2*(0,6*1,1)*2 | 26.1
[5 empty] | 2*(4,455+0,325*2+3,775+2,2+0,4*2+5,975+1,78)*1,2-2*(0,6*1,01)*3 | 43.488
14 | 01 | 612421615RT1 | Omítka stěrková s adhezním můstkem -pod obklady | m2 | 2*(5,225+0,3*2+5,125+2,975*2)*2,1+2*(2,765+0,15+2,19+4,15+2,105*2+0,68)*2,1 | 130.389 | RTS II / 2017
15 | 01 | 612421739RT7 | Omítka vnitřní zdiva, MVC, na pletivu, štuková -dle pozn.05 | m2 |  | 90.108 | RTS II / 2017
|  |  | mové zdivo- jádrová omítka se sklotext.síťovinou+přeštukování povrchu |  | 2*(6,125*2+0,3*2+2,975*2-0,1)*1,2 | 44.88
[5 empty] | 2*(3,565+0,15+2,99+4,15+3,1+2,105*2+0,68)*1,2 | 45.228
16 | 01 | 612456217RT2 | Zednické vyspravení parapetu a ostění | m2 | (28,8+7,2)*0,2 | 7.2 | RTS II / 2017
17 | 01 | 612471473R00 | Úprava stěn pórobetonových, stěrkování a vyhlazení | m2 |  | 90.108 | RTS II / 2017
18 | 01 | 612473186R00 | Příplatek za zabudované rohovníky | m | 2*(1,2*8)+2*(1,1+0,6+1,1)*6 | 52.8 | RTS II / 2017
19 | 01 | 631315621RU1 | Oprava stávající podlahy po výkopech-provedení a skladba dle TZ | m2 |  | 13.9 | RTS II / 2017
|  |  | geotextilie+podkl.beton C20/25-XC1 tl.150mm se.sítí KARI 100/100/5mm a přísadou tekuté krystal.izolace -5 l/m3, ručně kletovaný+hydroizol.souvrství vč.napojení na stávající+EPS 150S tl.40mm+PE folie+potěr C20/25 v tl.min.40mm |  | 5,88+8,02 | 13.9
20 | 01 | 919735122R00 | Řezání stávajícího betonového krytu tl. 5 - 10 cm | m |  | 57.6 | RTS II / 2017
|  |  | dle pozn.15 |  | (0,57+1,05)*2+(7,475+1,575*4+4,595*2+5,025+3,49+2,29+2,09+1,99+3,785+4,385+1,53+1,83+4,98) | 57.6
21 | 01 | 941955002R00 | Lešení lehké pomocné, výška podlahy do 1,9 m | m2 |  | 110 | RTS II / 2017
22 | 01 | 952901111R00 | Vyčištění budov o výšce podlaží do 4 m | m2 | 2*52,73 | 105.46 | RTS II / 2017
23 | 01 | 962031183R00 | Bourání příček z tvárnic bet. dutinových tl.100 mm -dle pozn.11 | m2 |  | 186.098 | RTS II / 2017
|  |  | tl.75mm |  | 2*(6,125+0,125*3+4,45+1,145*2+1,05)*3,3+2*(1,0*2,2) | 98.714
[5 empty] | 2*(6,125+1,42*2+2,895+3,4)*3,3-2*(0,9*2,02)*2-2*(0,8*2,02)-2*(0,7*2,02) | 87.384
24 | 01 | 962086106R00 | Bourání příček z plynosilik. a pórobetonu tl.10 cm -dle pozn.08 | m2 |  | 20.79 | RTS II / 2017
|  |  | plynosilikátová přizdívka tl.100mm |  | 2*(3,4+1,22)*2,25 | 20.79
25 | 01 | 965042121RT2 | Bourání mazanin betonových tl. 10 cm, pl. 1 m2 -dle pozn.15 | m3 |  | 0.0411 | RTS II / 2017
|  |  | ručně tl. mazaniny 8 - 10 cm |  | (0,57*0,3*0,1)+(0,75*0,32*0,1) | 0.0411
26 | 01 | 965042141RT2 | Bourání mazanin betonových tl. 10 cm, nad 4 m2 dle pozn.15 | m3 |  | 1.3489 | RTS II / 2017
|  |  | ručně tl. mazaniny 8 - 10 cm |  | (5,469+8,02)*0,1 | 1.3489
27 | 01 | 965049111RT2 | Příplatek, bourání mazanin se svař. síťí tl. 10 cm | m3 |  | 1.39 | RTS II / 2017
|  |  | oboustranná výztuž svařovanou sítí |  | (5,88+8,02)*0,1 | 1.39
28 | 01 | 965081713R00 | Bourání dlažeb keramických tl.10 mm, nad 1 m2 -dle pozn.05 a 15 | m2 | 2*55,07 | 110.14 | RTS II / 2017
29 | 01 | 967031732RT1 | Začištění stěn a stropů po vybourání příček tl.10cm | m2 |  | 8.7024 | RTS II / 2017
|  |  | stěny+stropy |  | 2*(3,3*6+2,02*2+1,0)*0,08 | 3.9744
[5 empty] | 2*(6,125+0,125*3+4,45+1,145*2+1,05+6,125+1,42*2+2,895+3,4)*0,08 | 4.728
30 | 01 | 968061125R00 | Vyvěšení dřevěných dveřních křídel pl. do 2 m2 -dle pozn.09, 10 | kus |  | 14 | RTS II / 2017
|  |  | vč.likvidace na skládce |  | 2*(5+2) | 14
31 | 01 | 968072455R00 | Vybourání kovových dveřních zárubní pl. do 2 m2 -dle pozn.09 | m2 |  | 14.972 | RTS II / 2017
|  |  | vč.likvidace na skládce |  | 2*(0,6*1,97)+2*(0,7*1,97)+2*(0,8*1,97)*2+2*(0,9*1,97) | 14.972
32 | 01 | 968072641RT1 | Vybourání kovových stěn, kromě výkladních, vč.dveří | m2 |  | 35.97 | RTS II / 2017
|  |  | sanitární příčky -vybourání dle pozn.13, vč.ekolog.likvidace na skládce |  | 2*(1,4+1,125*3+3,4)*2,2 | 35.97
33 | 01 | 968072641RT2 | Vybourání kovových stěn, kromě výkladních | m2 |  | 90.806 | RTS II / 2017
|  |  | plech.opláštění -vybourání dle pozn.12, vč.ekolog.likvidace na skládce |  | 2*(6,125*2+0,775*4)*3,3-2*(0,9*2,02)*2-2*(0,8*2,02) | 90.806
34 | 01 | 978011161RT1 | Otlučení omítek vnitřních vápenných stropů do 50 % | m2 |  | 110.14 | RTS II / 2017
|  |  | oškrábání stávajících nesoudržných štuků stropů+ mechanické očištění, provedení dle pozn.07 |  | 2*55,07 | 110.14
35 | 01 | 978013161RT1 | Otlučení omítek vnitřních stěn v rozsahu do 50 % | m2 |  | 155.248 | RTS II / 2017
|  |  | oškrábání stávajících nesoudržných štuků stěn+ mechanické očištění, provedení dle pozn.07 |  | 2*(4,375+1,05*2+5,115+6,125*2)*2*1,8-2*(1,0*0,52)*4-2*(0,6*1,7)*6 | 155.248
36 | 01 | 978056391RT1 | Oškrábání olej.nátěru stěn | m2 |  | 178.97 | RTS II / 2017
|  |  | oškrábání stávaj.omyvatelného nátěru stěn, provedení dle pozn.06 |  | 2*(6,125+4,375)*2*1,5-2*(1,0*1,5)*2+2*(6,325+0,4+0,325)*3*1,5-2*(0,6*0,6)*3 | 118.29
[5 empty] | 2*(6,125+5,115)*2*1,5-2*(1,0*1,15)*2-2*(0,6*0,6)*3 | 60.68
37 | 01 | 979011111R00 | Svislá doprava suti a vybour. hmot za 2.NP a 1.PP | t | (49,772-3,058)/2 | 23.357 | RTS II / 2017
38 | 01 | 979081111R00 | Odvoz suti a vybour. hmot na skládku do 1 km | t | 47,569+2,203 | 49.772 | RTS II / 2017
39 | 01 | 979081121R00 | Příplatek k odvozu za každý další 1 km | t | 49,772*3 | 149.316 | RTS II / 2017
40 | 01 | 979082111R00 | Vnitrostaveništní doprava suti do 10 m | t |  | 49.772 | RTS II / 2017
41 | 01 | 979082121R00 | Příplatek k vnitrost. dopravě suti za dalších 5 m | t | 49,772*7 | 348.404 | RTS II / 2017
42 | 01 | 979087212R00 | Nakládání suti na dopravní prostředky | t |  | 49.772 | RTS II / 2017
43 | 01 | 979087311R00 | Vodorovné přemístění suti nošením do 10 m | t |  | 49.772 | RTS II / 2017
44 | 01 | 979093111R00 | Uložení suti na skládku bez zhutnění | t |  | 49.772 | RTS II / 2017
45 | 01 | 979990101R00 | Poplatek za skládku suti - směs betonu, omítek a cihel | t |  | 47.569 | RTS II / 2017
|  |  | omítky: 5,469 t beton: 3,058 t cihly: 39,042 t |  | 3,058+5,469+39,042 | 47.569
46 | 01 | 979990111R00 | Poplatek za skládku suti - stavební keramika | t | 2,203 | 2.203 | RTS II / 2017
47 | 01 | 998011001R00 | Přesun hmot pro budovy zděné výšky do 6 m | t | 0,2646+19,7797+0,2675+14,0238+9,0906+0,1738+0,0042 | 43.6042 | RTS II / 2017
48 | 01 | 72111IM | Demontáž - Svodné potrubí kameninové / plastové do DN 250 vč. tvarovek, včetně výkopů, oprav podlah a uvedení do původního stavu | m |  | 5.2 | RTS II / 2017
49 | 01 | 72112IM | Demontáž - Odpadní a připojovací potrubí litinové/plastové do DN 200 vč. tvarovek | m |  | 105.5 | RTS II / 2017
50 | 01 | 72113IM | Demontáž - U - Umyvadlo keramické, vč. armatur a potrubí. | ks |  | 16 | RTS II / 2017
51 | 01 | 72114IM | Demontáž - WC - Klozet keramický (normální), vč. armatur a potrubí. | ks |  | 12 | RTS II / 2017
52 | 01 | 72115IM | Demontáž - PV - Podlahová vpusť, vč. armatur a potrubí. | ks |  | 2 | RTS II / 2017
53 | 01 | 72116IM | Demontáž - Ur - Urinál (pisoár) keramický, vč. armatur a potrubí. | ks |  | 8 | RTS II / 2017
54 | 01 | 72117IM | Demontáž - VL - Výlevka keramická nebo smaltovaná volně stojící, vč. armatur a potrubí. | ks |  | 2 | RTS II / 2017
55 | 01 | 72121IM | D+M - Ležatí potrubí PVC-KG DN 110 | m |  | 4.5 | RTS II / 2017
56 | 01 | 72122IM | D+M - Ležatí potrubí PVC-KG DN 125 | m |  | 5.5 | RTS II / 2017
57 | 01 | 72131IM | D+M - Odpadní a připojovací potrubí (HT systém) DN 32 | m |  | 4.5 | RTS II / 2017
58 | 01 | 72132IM | D+M - Odpadní a připojovací potrubí (HT systém) DN 50 | m |  | 43 | RTS II / 2017
59 | 01 | 72133IM | D+M - Odpadní a připojovací potrubí (HT systém) DN 75 | m |  | 21.5 | RTS II / 2017
60 | 01 | 72134IM | D+M - Odpadní a připojovací potrubí (HT systém) DN 110 | m |  | 87.5 | RTS II / 2017
61 | 01 | 72135IM | D+M - Odpadní a připojovací potrubí (HT systém) DN 125 | m |  | 4 | RTS II / 2017
62 | 01 | 72141IM | Vyvedení a upevnění odpadních výpustek | ks |  | 54 | RTS II / 2017
63 | 01 | 72142IM | D+M - Čistící kus DN 75 | ks |  | 2 | RTS II / 2017
64 | 01 | 72143IM | D+M - Čistící kus DN 110 | ks |  | 7 | RTS II / 2017
65 | 01 | 72144IM | D+M - Krycí Dvířka 300x150 mm pro zazdění bez tvorů | ks |  | 9 | RTS II / 2017
66 | 01 | 72151IM | D+M - U - Keramické umyvadlo 55 cm, s otvorem pro baterii, s přepadem. | ks |  | 18 | RTS II / 2017
67 | 01 | 72152IM | D+M - Ud - Keramické umyvadlo 55 cm, s otvorem pro baterii. Snížené umístění pro děti. | ks |  | 2 | RTS II / 2017
68 | 01 | 72153IM | D+M - Ui - Zdravotní umyvadlo keramické, závěsné pro imobilní s otvorem pro baterii uprostřed. | ks |  | 2 | RTS II / 2017
69 | 01 | 72154IM | D+M - WC - Závěsný klozet keramický, hluboké splachování, duroplastové sedátko s poklopem. | ks |  | 9 | RTS II / 2017
70 | 01 | 72155IM | D+M - WCd - Dětský závěsný klozet keramický 535x330x335 mm. | ks |  | 1 | RTS II / 2017
71 | 01 | 72156IM | D+M - WCi - Závěsný klozet keramický pro imobilní s prodlouženou délkou. | ks |  | 2 | RTS II / 2017
72 | 01 | 72157IM | D+M - Ur - Keramický urinál s otvorem pro oplachovací růžici. | ks |  | 7 | RTS II / 2017
73 | 01 | 72158IM | D+M - Urd - Keramický urinál s otvorem pro oplachovací růžici. | ks |  | 1 | RTS II / 2017
74 | 01 | 72159IM | D+M - Vl - Výlevka keramická závěsná s plastovou sklopnou mřížkou. | ks |  | 2 | RTS II / 2017
75 | 01 | 721510IM | D+M - Pv - Podlahová vpust DN 50/75 s otočným kloubem na odtoku. | ks |  | 4 | RTS II / 2017
76 | 01 | 721511IM | D+M - HP - Kanalizační přivzdušňovací ventil DN 75, s dvojitou izolační stěnou. | ks |  | 3 | RTS II / 2017
77 | 01 | 721512IM | D+M - Zu - Vodní zápachová uzávěrka DN32 pro odvod kondenzátu s hygienickým adaptérem. | ks |  | 3 | RTS II / 2017
78 | 01 | 721513IM | Regulovatelný větrací komínek (hlavice) DN 110 s tepelnou izolací, výšky 500 mm. | ks |  | 4 | RTS II / 2017
79 | 01 | 721514IM | D+M - Madlo univerzální 550 mm, pevné, nerez | ks |  | 2 | RTS II / 2017
80 | 01 | 721515IM | D+M - Madlo toaletní, 800 mm sklopné, nerez | ks |  | 2 | RTS II / 2017
81 | 01 | 721516IM | D+M - Madlo toaletní, 834 mm sklopné, s držákem toaletního papíru, nerez | ks |  | 2 | RTS II / 2017
82 | 01 | 721517IM | D+M - Sklopné zrcadlo nad umyvadlo s možností naklopení o 10°, s páčkou, nerez | ks |  | 2 | RTS II / 2017
83 | 01 | 721518IM | D+M - Madlo univerzální 600 mm, pevné, nerez | ks |  | 2 | RTS II / 2017
84 | 01 | 72171IM | Drážky pro potrubí DN 32 až 50 - 120x120 mm ve stěně + oprava a začištění omítky | m |  | 47.5 | RTS II / 2017
85 | 01 | 72172IM | Prostup stropní konstrukcí pro potrubí + oprava a začištění stropu a střechy + utěsnění | ks |  | 9 | RTS II / 2017
86 | 01 | 72173IM | Prostup základem (velikost prostupu dle PD) + oprava | ks |  | 1 | RTS II / 2017
87 | 01 | 72174IM | Ostatní bourací, přípomocné a zednické práce | hod |  | 50 | RTS II / 2017
88 | 01 | 72181IM | Tlaková zkouška potrubí do DN 250 | m |  | 170.5 | RTS II / 2017
89 | 01 | 72182IM | Pročištění potrubí do DN 250 | m |  | 170.5 | RTS II / 2017
90 | 01 | 72183IM | Zkouška těsnosti kanalizačního potrubí do DN 250 | m |  | 170.5 | RTS II / 2017
91 | 01 | 72184IM | Napojení na stávající potrubí vč. utěsnění | ks |  | 8 | RTS II / 2017
92 | 01 | 72185IM | Pojízdné lešení, pomocné konstrukce, montážní plošina v rámci výšky jednoho podlaží | hod |  | 25 | RTS II / 2017
93 | 01 | 72186IM | Přesun hmot | ks |  | 1 | RTS II / 2017
94 | 01 | 72187IM | Dokumentace skutečného provedení (3 paré) - není součástí položky ve VRN | ks |  | 1 | RTS II / 2017
95 | 01 | 72188IM | Koordinace - statické posouzení průrazů stropní konstrukcí, základové spáry v případě zasažení hloubkové úrovně a dohled statika pro hutnění výkopku | ks |  | 1 | RTS II / 2017
96 | 01 | 72211IM | Demontáž ocelového nebo plastového potrubí do DN 65 - vč. armatur | m |  | 79.5 | RTS II / 2017
97 | 01 | 72212IM | Demontáž - U - Stávající nástěnná umyvadlová baterie, vč. armatur a potrubí. | ks |  | 8 | RTS II / 2017
98 | 01 | 72213IM | Demontáž - WC - Stávající rohový nástěnný ventil pro WC + splachovací nádržka, vč. armatur a potrubí. | ks |  | 6 | RTS II / 2017
99 | 01 | 72214IM | Demontáž - Ur - Stávající nástěnný ventil pro urinál, vč. armatur a potrubí. | ks |  | 4 | RTS II / 2017
100 | 01 | 72215IM | Demontáž - VL - Stávající nástěnná baterie, vč. armatur a potrubí. | ks |  | 1 | RTS II / 2017
101 | 01 | 72216IM | Demontáž - Ez 1 - Stávající nástěnný zásobník TV (Tatramat EOV 151), vč. armatur a potrubí. | ks |  | 1 | RTS II / 2017
102 | 01 | 72221IM | D+M - potrubí PP-RCT - d 20x2,8 mm | m |  | 170.5 | RTS II / 2017
103 | 01 | 72222IM | D+M - potrubí PP-RCT - d 25x3,5 mm | m |  | 31.5 | RTS II / 2017
104 | 01 | 72223IM | D+M - potrubí PP-RCT - d 35x4,4 mm | m |  | 15 | RTS II / 2017
105 | 01 | 72224IM | D+M - potrubí PP-RCT - d 40x5,5 mm | m |  | 18.5 | RTS II / 2017
106 | 01 | 72231IM | D+M - Návleková tepelná izolace PE tl. 20 mm + polep AL fólií na potrubí d 20x2,8 mm | m |  | 170.5 | RTS II / 2017
107 | 01 | 72232IM | D+M - Návleková tepelná izolace PE tl. 25 mm + polep AL fólií na potrubí d 25x3,5 mm | m |  | 31.5 | RTS II / 2017
108 | 01 | 72233IM | D+M - Návleková tepelná izolace PE tl. 25 mm + polep AL fólií na potrubí d 35x4,4 mm | m |  | 15 | RTS II / 2017
109 | 01 | 72234IM | D+M - Návleková tepelná izolace PE tl. 25 mm + polep AL fólií na potrubí d 40x5,5 mm | m |  | 18.5 | RTS II / 2017
110 | 01 | 72241IM | D+M - U - Automatická umyvadlová baterie s elektronikou ALS s termostatickým ventilem. | ks |  | 18 | RTS II / 2017
111 | 01 | 72242IM | D+M - Ui - Automatická umyvadlová baterie s elektronikou ALS s termostatickým ventilem. | ks |  | 2 | RTS II / 2017
112 | 01 | 72243IM | D+M - Ud - Automatická umyvadlová baterie s elektronikou ALS s termostatickým ventilem, 24 V DC. | ks |  | 2 | RTS II / 2017
113 | 01 | 72244IM | D+M - WC - Podomítkový montážní prvek pro závěsné WC, se splachovací nádržkou pod omítku. | ks |  | 9 | RTS II / 2017
114 | 01 | 72245IM | D+M - WCi - Podomítkový montážní prvek pro závěsné WC, se splachovací nádržkou pod omítku. | ks |  | 2 | RTS II / 2017
115 | 01 | 72246IM | D+M - WCd - Podomítkový montážní prvek pro závěsné WC, se splachovací nádržkou pod omítku. | ks |  | 1 | RTS II / 2017
116 | 01 | 72247IM | D+M - Ur - Ventil pro oplach pisoáru + Infračervený splachovač pisoáru s elektronikou ALS, 24V DC. | ks |  | 7 | RTS II / 2017
117 | 01 | 72248IM | D+M - Urd - Ventil pro oplach pisoáru + Infračervený splachovač pisoáru s elektronikou ALS, 24V DC. | ks |  | 1 | RTS II / 2017
118 | 01 | 72249IM | D+M - Vl - Podomítkový montážní prvek pro výlevku + nástěnná páková baterie s prodlouženým ramínkem. | ks |  | 2 | RTS II / 2017
119 | 01 | 722410IM | D+M - Nz1 - Napájecí zdroj 230V AC/24V D. | ks |  | 4 | RTS II / 2017
120 | 01 | 722411IM | D+M - Zo1 - Elektrický akumulační ohřívač teplé vody, pro svislou montáž o objemu 80 l. | ks |  | 2 | RTS II / 2017
121 | 01 | 722412IM | D+M - Odvzdušňovací ventil DN 15 | ks |  | 2 | RTS II / 2017
122 | 01 | 722413IM | D+M - Přivzdušňovací ventil DN 15 | ks |  | 2 | RTS II / 2017
123 | 01 | 722414IM | D+M - Připojovací ventil 1/2" | ks |  | 68 | RTS II / 2017
124 | 01 | 722415IM | D+M - Propojovací nerezové opletené hadice osazených maticemi 3/8" x 1/2" k výtokovým armaturám | ks |  | 44 | RTS II / 2017
125 | 01 | 72251IM | D+M - Kulový kohout, chromovaný, DN 20 | ks |  | 2 | RTS II / 2017
126 | 01 | 72252IM | D+M - Kulový kohout, chromovaný, DN 32 | ks |  | 4 | RTS II / 2017
127 | 01 | 72253IM | D+M - Zpětná klapka s gumovým těsněním, mosazná, DN 20 | ks |  | 2 | RTS II / 2017
128 | 01 | 72254IM | D+M - Pojistný ventil se zpětnou klapkou pro ohřívač TV (do 6 bar), chromovaný, DN 20 | ks |  | 2 | RTS II / 2017
129 | 01 | 72255IM | D+M - Zkušební ventil DN 20 | ks |  | 2 | RTS II / 2017
130 | 01 | 72256IM | D+M - Krycí Dvířka 300x150 mm pro zazdění bez tvorů | ks |  | 6 | RTS II / 2017
131 | 01 | 72261IM | Drážky pro potrubí 100x250 mm ve stěně, včetně transportu suti a uložení na skládku + oprava, začištění omítky, utěsnění prostupu a malba | m |  | 101 | RTS II / 2017
132 | 01 | 72262IM | Výkop pro potrubí (nové/odstraněné) v zemi, šířky 400 mm, hloubky do 500 mm, včetně transportu suti a uložení na skládku + oprava podlahy a utěsnění p | m |  | 30.5 | RTS II / 2017
133 | 01 | 72263IM | Bourání prostupu nosnou stěnou a stropem dvojci pro potrubí do DN 50, včetně transportu suti a uložení na skládku + oprava, začištění omítky, utěsnění | ks |  | 2 | RTS II / 2017
134 | 01 | 72264IM | Bourání prostupu příčkou dvojci pro potrubí do DN 50, včetně transportu suti a uložení na skládku + oprava, začištění omítky, utěsnění prostupu a malb | ks |  | 6 | RTS II / 2017
135 | 01 | 72265IM | Ostatní bourací, přípomocné a zednické práce | hod |  | 40 | RTS II / 2017
136 | 01 | 72271IM | Vypuštění soustavy | ks |  | 1 | RTS II / 2017
137 | 01 | 72272IM | Napuštění soustavy | ks |  | 1 | RTS II / 2017
138 | 01 | 72273IM | Napojení na stávající potrubí | ks |  | 1 | RTS II / 2017
139 | 01 | 72274IM | Tlaková zkouška vnitřní potrubí do DN 80 | m |  | 235.5 | RTS II / 2017
140 | 01 | 72275IM | Proplach a dezinfekce vodovodního potrubí do DN 80 | m |  | 235.5 | RTS II / 2017
141 | 01 | 72276IM | Zkouška těsnosti vodovodního potrubí do DN 80 | m |  | 235.5 | RTS II / 2017
142 | 01 | 72277IM | Pojízdné lešení, pomocné konstrukce, montážní plošina v rámci výšky jednoho podlaží | hod |  | 25 | RTS II / 2017
143 | 01 | 72278IM | Přesun hmot | ks |  | 1 | RTS II / 2017
144 | 01 | 72279IM | Dokumentace skutečného provedení (3 paré) - není součástí položky ve VRN | ks |  | 1 | RTS II / 2017
145 | 01 | 722710IM | Koordinace - statické posouzení průrazů stropní konstrukcí | ks |  | 1 | RTS II / 2017
146 | 01 | 101IM | D+M - Úsporný střešní ventilátor s EC motorem 315 | ks |  | 1 | RTS II / 2017
147 | 01 | 101aIM | D+M - Regulátor je určen pro EC ventilátory, včetně kabeláže | ks |  | 1 | RTS II / 2017
148 | 01 | 101bIM | D+M - Regulátor otáček | ks |  | 1 | RTS II / 2017
149 | 01 | 101cIM | D+M - Měření a regulace | ks |  | 1 | RTS II / 2017
150 | 01 | 105IM | D+M - Potrubí SPIRO do O 100 mm - 40% tvarovek | m |  | 0.6 | RTS II / 2017
151 | 01 | 106IM | D+M - Potrubí SPIRO do O 125 mm - 40% tvarovek | m |  | 1.9 | RTS II / 2017
152 | 01 | 107IM | D+M - Potrubí SPIRO do O 160 mm - 40% tvarovek | m |  | 14.5 | RTS II / 2017
153 | 01 | 110IM | D+M - Potrubí SPIRO do O 250 mm - 40% tvarovek | m |  | 6.5 | RTS II / 2017
154 | 01 | 113IM | D+M - Potrubí ohebné do O 102 mm | m |  | 10.9 | RTS II / 2017
155 | 01 | 114IM | D+M - Plastový talířový ventil univerzální pro odvod vzduchu O 100 mm | ks |  | 4 | RTS II / 2017
156 | 01 | 115IM | D+M - Zpětná klapka „motýlová“ pro kruhové potrubí O 125 mm, vyrobená z galvanizované oceli | ks |  | 2 | RTS II / 2017
157 | 01 | 116IM | D+M - Zpětná klapka „motýlová“ pro kruhové potrubí O 160 mm, vyrobená z galvanizované oceli | ks |  | 4 | RTS II / 2017
158 | 01 | 119IM | D+M - Zpětná klapka samotížná pro kruhové potrubí O 250 mm, vyrobena z ocelového pozinkovaného plechu | ks |  | 1 | RTS II / 2017
159 | 01 | 122IM | D+M - Tlumič hluku soklový pro připevnění na plochou střechu 420x420x750 mm | ks |  | 1 | RTS II / 2017
160 | 01 | 125IM | D+M - Pružná spojka pro kruhové potrubí O 250 mm | ks |  | 1 | RTS II / 2017
161 | 01 | 128IM | D+M - Adaptér pro kruhové potrubí O 250 mm | ks |  | 1 | RTS II / 2017
162 | 01 | 131IM | D+M - Volná příruba pro kruhové potrubí O 250 mm | ks |  | 1 | RTS II / 2017
163 | 01 | 134IM | D+M - Záslepka vnitřní na potrubí O 160 mm s gumovým těsněním | ks |  | 4 | RTS II / 2017
164 | 01 | 137IM | D+M - Komfortní výústka jednořadá 300x75 mm pro kruhové potrubí + regulace | ks |  | 8 | RTS II / 2017
165 | 01 | 138IM | D+M - Tepelná izolace na potrubí, tloušťka izolace 30 mm. | m2 |  | 15.3197 | RTS II / 2017
166 | 01 | 139IM | Montážní a závěsový materiál | kg |  | 25 | RTS II / 2017
167 | 01 | 140IM | Spojovací a těsnící materiál | kg |  | 15 | RTS II / 2017
168 | 01 | 201IM | Demontáž střešního ventilační jednotky - odstranit včetně potrubí, závěsů, zařízení, elektro, MaR a příslušenství | kus |  | 1 | RTS II / 2017
169 | 01 | 202IM | Demontáž vzduchotechnického potrubí - odstranit včetně závěsů, armatur a příslušenství | m |  | 8 | RTS II / 2017
170 | 01 | 301IM | Bourání prostupu nosnou stěnou, stropem nebo střechou pro potrubí do DN 50, včetně transportu suti a uložení na skládku + oprava, začištění omítky, ut | ks |  | 2 | RTS II / 2017
171 | 01 | 302IM | Bourání prostupu příčkou, včetně transportu suti a uložení na skládku + oprava, začištění omítky, utěsnění prostupu a malba | ks |  | 6 | RTS II / 2017
172 | 01 | 303IM | Závěsný systém jednoho výrobce - objímky, závěsy, kotvy, příčníky, závitové tyče, konzoly, hmoždínky; vrtání do betonových a jiných konstrukcí; static | sada |  | 1 | RTS II / 2017
173 | 01 | 304IM | Ostatní bourací, přípomocné a zednické práce | hod |  | 15 | RTS II / 2017
174 | 01 | 305IM | Manuály | ks |  | 1 | RTS II / 2017
175 | 01 | 306IM | Zaškolení | ks |  | 1 | RTS II / 2017
176 | 01 | 307IM | Zkušební provoz | ks |  | 1 | RTS II / 2017
177 | 01 | 308IM | Energie a jiná media | ks |  | 1 | RTS II / 2017
178 | 01 | 309IM | Montáž VZT zařízení | hod |  | 50 | RTS II / 2017
179 | 01 | 310IM | Seřízení a zaregulování celé soustavy, VZT rozvodů a koncových prvků | hod |  | 10 | RTS II / 2017
180 | 01 | 311IM | Protokoly, revize, zkoušky, testy | ks |  | 1 | RTS II / 2017
181 | 01 | 312IM | Pojízdné lešení, pomocné konstrukce, montážní plošina v rámci výšky jednoho podlaží | hod |  | 25 | RTS II / 2017
182 | 01 | 313IM | Přesun hmot | ks |  | 1 | RTS II / 2017
183 | 01 | 314IM | Dokumentace skutečného provedení (3 paré) - není součástí položky ve VRN | ks |  | 1 | RTS II / 2017
184 | 01 | 315IM | Koordinace - statické posouzení průrazů stropní konstrukcí | ks |  | 1 | RTS II / 2017
185 | 01 | 73111IM | Stávající ocelové potrubí do DN 50, včetně konzol, tepelných izolací a připojovacích armatur | m |  | 89.5 | RTS II / 2017
186 | 01 | 73112IM | Demontáž - Článkové otopné těleso, odstranit armatur a připojovacího potrubí. | ks |  | 8 | RTS II / 2017
187 | 01 | 73121IM | D+M - Potrubí Oc 15,0x1,2 mm | m |  | 38.5 | RTS II / 2017
188 | 01 | 73122IM | D+M - Potrubí Oc 18,0x1,2 mm | m |  | 13.5 | RTS II / 2017
189 | 01 | 73123IM | D+M - Potrubí Oc 22,0x1,5 mm | m |  | 10.5 | RTS II / 2017
190 | 01 | 73124IM | D+M - Potrubí Oc 35,0x1,5 mm | m |  | 30.5 | RTS II / 2017
191 | 01 | 73131IM | D+M - Potrubí Oc DN 32 | m |  | 1 | RTS II / 2017
192 | 01 | 73141IM | D+M - Izolace MV tl. 30 mm + polep ALS fólií na potrubí 35 | m |  | 5.8 | RTS II / 2017
193 | 01 | 73142IM | D+M - Návleková tepelná izolace PE tl. 20 mm + polep AL fólií na potrubí d 18,0x1,2 mm | m |  | 1.2 | RTS II / 2017
194 | 01 | 73143IM | D+M - Návleková tepelná izolace PE tl. 25 mm + polep AL fólií na potrubí d 22,0x1,5 mm | m |  | 1.2 | RTS II / 2017
195 | 01 | 73151IM | D+M - Otopné těleso deskové 21 - 5060 - E (Bílá RAL 9010) | ks |  | 2 | RTS II / 2017
196 | 01 | 73152IM | D+M - Otopné těleso deskové 21 - 5080 - E (Bílá RAL 9010) | ks |  | 2 | RTS II / 2017
197 | 01 | 73153IM | D+M - Otopné těleso deskové 22 - 5080 - E (Bílá RAL 9010) | ks |  | 4 | RTS II / 2017
198 | 01 | 73154IM | D+M - Sada navrtávacích konzol 15/120 (6 ks), včetně vrutů a hmoždinek | ks |  | 8 | RTS II / 2017
199 | 01 | 73155IM | D+M - Připojovací armatura, pro tělesa s integrovanými ventily. | ks |  | 8 | RTS II / 2017
200 | 01 | 73156IM | D+M - Upevňovací sada O24/35 (4 ks), včetně vrutů a hmoždinek | ks |  | 8 | RTS II / 2017
201 | 01 | 73157IM | D+M - Integrovaná armatura pro trubková otopná tělesa. | ks |  | 8 | RTS II / 2017
202 | 01 | 73158IM | D+M - Termostatická hlavice s vestavěným kapalinou plněným čidlem. | ks |  | 8 | RTS II / 2017
203 | 01 | 73159IM | D+M - Odvzdušňovací radiátorový ventil niklovaný DN 15 (1/2"), ruční ovládání klíčkem, vč. ovládacího klíčku. | ks |  | 8 | RTS II / 2017
204 | 01 | 731510IM | Vyregulování ventilů s termostatickým ovládáním | ks |  | 8 | RTS II / 2017
205 | 01 | 731511IM | D+M - Vypouštěcí nástavec k radiátorům | ks |  | 8 | RTS II / 2017
206 | 01 | 73161IM | Vyregulování otopné soustavy - projekční práce | hod |  | 10 | RTS II / 2017
207 | 01 | 73162IM | Vyregulování otopné soustavy - montážní práce, včetně tlakových zkoušek a revizí | hod |  | 15 | RTS II / 2017
208 | 01 | 73163IM | Vyvážení všech seřizovacích armatur, včetně tlakových zkoušek a revizí | ka |  | 1 | RTS II / 2017
209 | 01 | 73171IM | Bourání prostupu nosnou stěnou a stropem dvojci pro potrubí do DN 50, včetně transportu suti a uložení na skládku + oprava, začištění omítky, utěsnění | ks |  | 2 | RTS II / 2017
210 | 01 | 73172IM | Bourání prostupu příčkou dvojci pro potrubí do DN 50, včetně transportu suti a uložení na skládku + oprava, začištění omítky, utěsnění prostupu a malb | ks |  | 1 | RTS II / 2017
211 | 01 | 73173IM | Výkop pro potrubí (nové/odstraněné) v zemi, šířky 400 mm, hloubky do 500 mm, včetně transportu suti a uložení na skládku + oprava podlahy a utěsnění p | m |  | 5.8 | RTS II / 2017
212 | 01 | 73174IM | Ostatní bourací, přípomocné a zednické práce | ks |  | 1 | RTS II / 2017
213 | 01 | 73181IM | Topná zkouška celého zařízení 72 hodin | ks |  | 1 | RTS II / 2017
214 | 01 | 73182IM | Tlaková zkouška celého zařízení | ks |  | 1 | RTS II / 2017
215 | 01 | 73183IM | Vypuštění otopné soustavy | ks |  | 2 | RTS II / 2017
216 | 01 | 73184IM | Napojení na stávající potrubí | ks |  | 4 | RTS II / 2017
217 | 01 | 73185IM | Napuštění otopné soustavy | ks |  | 2 | RTS II / 2017
218 | 01 | 73186IM | Orientační štítky a značení potrubí barevnými pruhy, orientačními štítky a popisky vč. Montáže | ks |  | 4 | RTS II / 2017
219 | 01 | 73187IM | Proplach soustavy | ks |  | 1 | RTS II / 2017
220 | 01 | 73188IM | Pojízdné lešení, pomocné konstrukce, montážní plošina v rámci výšky jednoho podlaží | hod |  | 25 | RTS II / 2017
221 | 01 | 73189IM | Přesun hmot | ks |  | 1 | RTS II / 2017
222 | 01 | 731810IM | Dokumentace skutečného provedení (3 paré) - není součástí položky ve VRN | ks |  | 1 | RTS II / 2017
223 | 01 | 731811IM | Koordinace - není součástí položky ve VRN | ks |  | 1 | RTS II / 2017
224 | 01 | 766121210RT3 | M+D Sanitární příčka s dveřmi 4x1255/2050(2200)+1x 3555/2050(2200) ozn.OS01 | kus |  | 2 | RTS II / 2017
|  |  | výměra: 17,579(18,865)m2 -provedení dle popisu v PD |  | 2*1 | 2
225 | 01 | 766121210RT4 | M+D Sanitární příčka s dveřmi 2015/2050(2200) ozn.OS02 | kus |  | 2 | RTS II / 2017
|  |  | výměra: 4,131(4,433)m2 -provedení dle popisu v PD |  | 2*1 | 2
226 | 01 | 766661112RU1 | Montáž dveří do zárubně,otevíravých 1kř.do 0,8 m vč.dodávky ozn.D2 | kus |  | 4 | RTS II / 2017
|  |  | provedení dle popisu v PD -dveře 800/1970mm, vč.zárubně a povrch.úpravy, kování |  | 2*2 | 4
227 | 01 | 766661422RU1 | Montáž dveří protipožárních 1kříd. nad 80 cm vč.dodávky ozn.D1 | kus |  | 2 | RTS II / 2017
|  |  | provedení dle popisu v PD -dveře 900/1970mm EI 30 DP3c, vč.zárubně a povrch.úpravy, zavíračů, kování a piktogramů |  | 2*1 | 2
228 | 01 | 766661422RU2 | Montáž dveří protipožárních 1kříd. nad 80 cm vč.dodávky ozn.D3 | kus |  | 6 | RTS II / 2017
|  |  | provedení dle popisu v PD -dveře 900/1970mm EI 30 DP3c, vč.povrch.úpravy stávající zárubně, zavíračů, kování a piktogramů |  | 2*3 | 6
229 | 01 | 998766101R00 | Přesun hmot pro truhlářské konstr., výšky do 6 m | t |  | 1.6568 | RTS II / 2017
230 | 01 | 767995201RU1 | M+D Dělící stěna mezi pisoáry 620x330mm ozn.OS03 | kus |  | 8 | RTS II / 2017
|  |  | provedení dle popisu v PD |  | 2*4 | 8
231 | 01 | 767995201RU2 | M+D WC štětka závěsná dle popisu v PD -ozn.OS04 | kus |  | 16 | RTS II / 2017
|  |  | provedení dle popisu v PD |  | 2*8 | 16
232 | 01 | 767995201RU3 | M+D Dávkovač na tekuté mýdlo dle popisu v PD -ozn.OS05 | kus |  | 18 | RTS II / 2017
|  |  | provedení dle popisu v PD |  | 2*9 | 18
233 | 01 | 767995201RU4 | M+D Zásobník na papírové ručníky dle popisu v PD -ozn.OS 06 | kus |  | 6 | RTS II / 2017
|  |  | provedení dle popisu v PD |  | 2*3 | 6
234 | 01 | 767995201RU5 | M+D Odpadkový koš 50 l kov dle popisu v PD -ozn.OS 07 | kus |  | 6 | RTS II / 2017
|  |  | provedení dle popisu v PD |  | 2*3 | 6
235 | 01 | 767995201RU6 | M+D Odpadkový koš 5 l plast dle popisu v PD -ozn.OS 08 | kus |  | 2 | RTS II / 2017
|  |  | provedení dle popisu v PD |  | 2*1 | 2
236 | 01 | 767995201RU7 | M+D Zásobník na toaletní papír dle popisu v PD -ozn.OS 09 | kus |  | 14 | RTS II / 2017
|  |  | provedení dle popisu v PD |  | 2*7 | 14
237 | 01 | 767995201RU8 | M+D Zrcadlo 2150/600 mm dle popisu v PD -ozn.OS 10 | kus |  | 4 | RTS II / 2017
|  |  | provedení dle popisu v PD |  | 2*2 | 4
238 | 01 | 767995201RU8 | M+D Zrcadlo 2200/600 mm dle popisu v PD -ozn.OS 11 | kus |  | 4 | RTS II / 2017
|  |  | provedení dle popisu v PD |  | 2*2 | 4
239 | 01 | 998767101R00 | Přesun hmot pro zámečnické konstr., výšky do 6 m | t |  | 0.27 | RTS II / 2017
240 | 01 | 771101142R00 | Hydroizolační stěrka pod dlažbu -vodorovná | m2 | 2*(12,37+4,23+4,29+11,56+8,08+12,2) | 105.46 | RTS II / 2017
241 | 01 | 771101147R00 | Bandáž koutů - provedení | m | 2*(14,48+7,49+7,61+17,41+9,96+14,26) | 142.42 | RTS II / 2017
242 | 01 | 771101210R00 | Penetrace podkladu pod dlažby | m2 |  | 105.46 | RTS II / 2017
243 | 01 | 771575109R00 | Montáž podlah keram.,hladké, tmel, 30x30 cm -dle pozn.01 | m2 | 2*(12,37+4,23+4,29+11,56+8,08+12,2) | 105.46 | RTS II / 2017
244 | 01 | 597642031 | Dlažba protiskluz.R10 300x300x9 mm -dle výběru investora | m2 |  | 110.733 | RTS II / 2017
[5 empty] | 105,46 | 105.46
[5 empty] | ;ztratné 5%; 5,273 | 5.273
245 | 01 | 771578011RT4 | Spára podlaha - stěna, silikonem+separ.provazec | m |  | 142.42 | RTS II / 2017
246 | 01 | 771579791R00 | Příplatek za plochu podlah keram. do 5 m2 jednotl. | m2 | 2*(4,23+4,29) | 17.04 | RTS II / 2017
247 | 01 | 771579795R00 | Příplatek za spárování vodotěsnou hmotou - plošně | m2 |  | 105.46 | RTS II / 2017
248 | 01 | 998771101R00 | Přesun hmot pro podlahy z dlaždic, výšky do 6 m | t |  | 2.7898 | RTS II / 2017
249 | 01 | 781101142R00 | Hydroizolační stěrka pod obklady -svislá | m2 | 2*(14,48+7,49+7,61+17,41+9,96+14,26)*0,3 | 42.726 | RTS II / 2017
250 | 01 | 781101210R00 | Penetrace podkladu pod obklady | m2 | 2*(14,48+7,49+7,61+17,41+9,96+14,26)*2,2-2*(0,6*1,2)*6+2*(0,9*0,08)*4+2*(1,0*0,08)*4 | 305.9 | RTS II / 2017
251 | 01 | 781111111R00 | Řezání obkladaček diamantovým kotoučem | m |  | 38.84 | RTS II / 2017
[5 empty] | 2*0,6*6+2*1,42 | 10.04
[5 empty] | 2*(1,2*6)*2 | 28.8
252 | 01 | 781111115R00 | Otvor v obkladačce diamant.korunkou prům.do 30 mm | kus | 2*29 | 58 | RTS II / 2017
253 | 01 | 781111116R00 | Otvor v obkladačce diamant.korunkou prům.do 90 mm | kus | 2*19 | 38 | RTS II / 2017
254 | 01 | 781310121R00 | Obkládání ostění do tmele šířky do 300 mm ozn.OS12 | m | 2*(1,2*6)*2 | 28.8 | RTS II / 2017
255 | 01 | 597813748 | Obkládačka 30x60 cm -dle výběru investora | m2 |  | 7.2 | RTS II / 2017
[5 empty] | 2*(1,2*0,2)*6*2 | 5.76
[5 empty] | ;ztratné 25%; 1,44 | 1.44
256 | 01 | 781320121R00 | Obkládání parapetů do tmele šířky do 300 mm ozn.OS12 | m | 2*(0,6*6)+2*1,42 | 10.04 | RTS II / 2017
257 | 01 | 597813748 | Obkládačka 30x60 cm -dle výběru investora | m2 |  | 2.3325 | RTS II / 2017
[5 empty] | 2*(0,6*0,2)*6+2*(1,42*0,15) | 1.866
[5 empty] | ;ztratné 25%; 0,4665 | 0.4665
258 | 01 | 781419706R00 | Příplatek za spárovací vodotěsnou hmotu - plošně | m2 |  | 305.9 | RTS II / 2017
259 | 01 | 781475120R00 | Obklad vnitřní stěn keramický, do tmele, 300x600 mm -dle pozn.02 | m2 |  | 305.9 | RTS II / 2017
260 | 01 | 597813748 | Obkládačka 30x60 cm -dle výběru investora | m2 |  | 321.195 | RTS II / 2017
[5 empty] | 305,9 | 305.9
[5 empty] | ;ztratné 5%; 15,295 | 15.295
261 | 01 | 781491001RT1 | Montáž lišt k obkladům | m |  | 391.58 | RTS II / 2017
|  |  | rohových, koutových i horních |  | 2*(14,48+7,49+7,61+17,41+9,96+14,26) | 142.42
[5 empty] | 2*(2,1*31) | 130.2
[5 empty] | 2*(2,1*8+1,2*12+2,02*14) | 118.96
262 | 01 | 59760210.A | Profil ukončovací horní -dle výběru investora | m |  | 156.662 | RTS II / 2017
[5 empty] | 142,42 | 142.42
[5 empty] | ;ztratné 10%; 14,242 | 14.242
263 | 01 | 59760210.B | Profil ukončovací koutový -dle výběru investora | m |  | 143.22 | RTS II / 2017
[5 empty] | 130,2 | 130.2
[5 empty] | ;ztratné 10%; 13,02 | 13.02
264 | 01 | 59760210.C | Profil ukončovací nárožní -dle výběru investora | m |  | 130.856 | RTS II / 2017
[5 empty] | 118,96 | 118.96
[5 empty] | ;ztratné 10%; 11,896 | 11.896
265 | 01 | 998781101R00 | Přesun hmot pro obklady keramické, výšky do 6 m | t |  | 7.927 | RTS II / 2017
266 | 01 | 784111101R00 | Penetrace podkladu vápenným mlékem | m2 |  | 90.108 | RTS II / 2017
|  |  | na nové stěny a omítky |  | 2*(6,125*2+0,3*2+2,975*2-0,1)*1,2 | 44.88
[5 empty] | 2*(3,565+0,15+2,99+4,15+3,1+2,105*2+0,68)*1,2 | 45.228
267 | 01 | 784111201RT1 | Protiprašný nátěr stropů -nad podhledy | m2 | 2*(4,23+4,29) | 17.04 | RTS II / 2017
268 | 01 | 784115312R00 | Malba bílá otěruvzdorná, s vys.prodyšností 2x | m2 |  | 265.408 | RTS II / 2017
|  |  | stěny a stropy |  | 2*(2,065*2+6,125)*1,2-2*(0,6*1,1) | 23.292
[5 empty] | 2*(2,975+4,605+1,42+2,975)*1,2-2*(0,6*1,1)*2 | 26.1
[5 empty] | 2*(4,455+0,325*2+3,775+2,2+0,4*2+5,975+1,78)*1,2-2*(0,6*1,01)*3 | 43.488
[5 empty] | 2*(6,125*2+0,3*2+2,975*2-0,1)*1,2 | 44.88
[5 empty] | 2*(3,565+0,15+2,99+4,15+3,1+2,105*2+0,68)*1,2 | 45.228
[5 empty] | 2*(12,37+11,56+5,08+12,2) | 82.42
269 | 01 | 971033141IM | Vybourání otvorů ve zdivu cihelném D do 60 mm na MVC nebo MV tl do 300 mm | kus |  | 16 | RTS II / 2017
270 | 01 | 971033148IM | Vybourání otvorů ve zdivu cihelném D do 150 mm na MVC nebo MV tl do 300 mm | kus |  | 8 | RTS II / 2017
271 | 01 | 973031324IM | Vysekání kapes ve zdivu cihelném na MV nebo MVC pl do 0,10 m2 hl do 150 mm | kus |  | 50 | RTS II / 2017
272 | 01 | 974082212IM | Vysekání rýh pro vodiče v omítce MC stěn š do 30 mm | m |  | 80 | RTS II / 2017
273 | 01 | 974082214IM | Vysekání rýh pro vodiče v omítce MC stěn š do 70 mm | m |  | 16 | RTS II / 2017
274 | 01 | 740991200IM | Celková prohlídka elektrického rozvodu a zařízení do 0,50 milionu Kč | kus |  | 1 | RTS II / 2017
275 | 01 | 742231100IM | Úpravy v rozvaděči - v bodě napojení | hod |  | 20 | RTS II / 2017
276 | 01 | 357118715RIM | Úpravy v rozvaděči ( doplnění 4x jistič s chráničem 1/10A, jistič 1/10A, jistič s chráničem 1/16A, časové relé se stykačem, imulsní relé, jistič 1/6A | ks |  | 2 | RTS II / 2017
277 | 01 | 35711289RIM | Přípojnice hlavního pospojení | kpl |  | 2 | RTS II / 2017
278 | 01 | 74281111RIM | Koordinace s provozovatelem / investorem | hod |  | 8 | RTS II / 2017
279 | 01 | 743112115IM | Montáž trubka plastová ohebná D 23 mm uložená pevně | m |  | 40 | RTS II / 2017
280 | 01 | 345710510IM | trubka elektroinstalační ohebná D23 mm | m |  | 40 | RTS II / 2017
281 | 01 | 743112117IM | Montáž trubka plastová ohebná D 36 mm uložená pevně | m |  | 12 | RTS II / 2017
282 | 01 | 345710940IM | trubka elektroinstalační ohebná D36 mm | m |  | 12 | RTS II / 2017
283 | 01 | 743411111IM | Montáž krabice zapuštěná plastová kruhová typ KU68/2-1902, KO125 | ks |  | 68 | RTS II / 2017
284 | 01 | 345715210IM | krabice univerzální z PH KU 68/2-1903 | kus |  | 16 | RTS II / 2017
285 | 01 | 345715110IM | krabice přístrojová instalační KP 68/1 | kus |  | 48 | RTS II / 2017
286 | 01 | 345715240IM | krabice přístrojová odbočná s víčkem z PH KO125 | kus |  | 2 | RTS II / 2017
287 | 01 | 345715841IM | krabice přístrojová odbočná s víčkem z PH / IP40 | kus |  | 2 | RTS II / 2017
288 | 01 | 743411121IM | Montáž krabice zapuštěná plastová čtyřhranná typ KO100, KO125 | kus |  | 2 | RTS II / 2017
289 | 01 | 10033023IM | Krabice IP65 | kus |  | 2 | RTS II / 2017
290 | 01 | 743681100DIM | Demontáž stávajících rozvodů NN | hod |  | 24 | RTS II / 2017
291 | 01 | 744211111IM | Montáž vodič Cu izolovaný sk.1 do 1 kV žíla 0,35 až 6 mm2 do stěny | m |  | 100 | RTS II / 2017
292 | 01 | 341408256IM | vodič silový s Cu jádrem CY H07 V-U 2 mm2 | m |  | 60 | RTS II / 2017
293 | 01 | 341408258IM | vodič silový s Cu jádrem CY H07 V-U 4 mm2 | m |  | 40 | RTS II / 2017
294 | 01 | 744411220IM | Montáž kabel Cu sk.2 do 1 kV do 0,20 kg pod omítku stěn | m |  | 800 | RTS II / 2017
295 | 01 | 341110300IM | kabel silový s Cu jádrem CYKY 3x1,5 mm2 | m |  | 540 | RTS II / 2017
296 | 01 | 341110050IM | kabel silový s Cu jádrem CYKY 2x1,5 mm2 | m |  | 180 | RTS II / 2017
297 | 01 | 341581780RIM | Kabelsilový CMFM 2Ax1,5 mm2 | m |  | 80 | RTS II / 2017
298 | 01 | 744411230IM | Montáž kabel Cu sk.2 do 1 kV do 0,40 kg pod omítku stěn | m |  | 190 | RTS II / 2017
299 | 01 | 341110380IM | kabel silový s Cu jádrem CYKY 5x1,5 mm2 | m |  | 150 | RTS II / 2017
300 | 01 | 341110360IM | kabel silový s Cu jádrem CYKY 3x2,5 mm2 | m |  | 40 | RTS II / 2017
301 | 01 | 746211110IM | Ukončení vodič izolovaný do 2,5mm2 v rozváděči nebo na přístroji | kus |  | 112 | RTS II / 2017
302 | 01 | 21060624IM | SVORKA WAGO 221-415 5x2,5 | ks |  | 32 | RTS II / 2017
303 | 01 | 68500231IM | SVORKA ST 5 NA POTRUBI | ks |  | 2 | RTS II / 2017
304 | 01 | 68500240IM | OZNAC.STITEK C.1 | ks |  | 28 | RTS II / 2017
305 | 01 | 345723090IM | páska stahovací kabelová VPP 4/280 | 100 kus |  | 10 | RTS II / 2017
306 | 01 | 746211142IM | Ukončení vodič izolovaný do 4 mm2 v rozváděči nebo na přístroji | kus |  | 4 | RTS II / 2017
307 | 01 | 746591510IM | Montáž pospojení | kus |  | 2 | RTS II / 2017
308 | 01 | 10939562IM | Sada pro ochranné lokální pospojení | KS |  | 2 | RTS II / 2017
309 | 01 | 747111111IM | Montáž vypínač nástěnný 1-jednopólový prostředí obyčejné nebo vlhké | kus |  | 10 | RTS II / 2017
310 | 01 | 345357691IM | spínač jednopólový č.1 10A bílý, IP20 | kus |  | 10 | RTS II / 2017
311 | 01 | 747111115IM | Montáž vypínač nástěnný jednopólový tlačítkový 1/0 prostředí obyčejné nebo vlhké | kus |  | 4 | RTS II / 2017
312 | 01 | 345357695IM | spínač jednopólový č.0/1 10A bílý, IP20 | kus |  | 4 | RTS II / 2017
313 | 01 | 747111128IM | IR snímač 360° / 8 m / IP20 | kus |  | 4 | RTS II / 2017
314 | 01 | 345357130IM | IR snímač 360° / 8 m / IP20 | kus |  | 4 | RTS II / 2017
315 | 01 | 747161340IM | Montáž rámečku | kus |  | 12 | RTS II / 2017
316 | 01 | 10038861RIM | Rámeček jednonásobný bílý | ks |  | 8 | RTS II / 2017
317 | 01 | 10038862RIM | Rámeček dvojnásobný bílý | ks |  | 4 | RTS II / 2017
318 | 01 | 747111128IM | SOS systém ( centrální jednotka se zdrojem, tahový spínač na stěnu, spínač tlačítkový na stěnu, akustické a světelné návěští ) | kus |  | 2 | RTS II / 2017
319 | 01 | 345357130RIM | SOS systém ( centrální jednotka se zdrojem, tahový spínač na stěnu, spínač tlačítkový na stěnu, akustické a světelné návěští ) | kus |  | 2 | RTS II / 2017
320 | 01 | 7471621RIM | Podružný montážní materiál | kus |  | 2 | RTS II / 2017
321 | 01 | 748121142IM | Montáž svítidlo LED bytové stropní do dvou zdrojů | kus |  | 32 | RTS II / 2017
322 | 01 | 34814435R1IM | A - Svítidlo LED 20W kruhové , IP43, 2590 lm | kus |  | 12 | RTS II / 2017
323 | 01 | 34814435R2IM | B - Svítidlo LED 36W kruhové , IP43, 5070 lm | kus |  | 12 | RTS II / 2017
324 | 01 | 34814435R3IM | C - Svítidlo LED 58W kruhové , IP43, 8100 lm | kus |  | 8 | RTS II / 2017
325 | 01 | 748121211IM | Montáž svítidlo LED bytové nástěnné přisazené 1 zdroj | kus |  | 8 | RTS II / 2017
326 | 01 | 348381000RIM | N - Svítidlo LED nouzové s piktogramy 8W/1 hod | kus |  | 8 | RTS II / 2017
327 | 01 | 74899220RIM | zkouška nouzových svítidel | soubor |  | 2 | RTS II / 2017
|  |  | není součástí položky ve VRN |  |  | 0
328 | 01 | 748992300IM | Měření intenzity osvětlení | soubor |  | 2 | RTS II / 2017
329 | 01 | 74991111RIM | Podružný, spojovací, připojovací, kotevní a upevňovací materiál, svorky a - veškeré příslušenství, nátěry, ……. | hod |  | 12 | RTS II / 2017
330 | 01 | 340550847RIM | Podružný, spojovací, připojovací, kotevní a upevňovací materiál, svorky a - veškeré příslušenství, nátěry, ……. | ks |  | 2 | RTS II / 2017
331 | 01 | 013254000IM | Dokumentace skutečného provedení stavby | soubor |  | 2 | RTS II / 2017
|  |  | není součástí položky ve VRN |  |  | 0
332 | 01 | 013254000RIM | Koordinace vypnutí stavby, prozatímní napájení staveništního rozvaděče | soubor |  | 2 | RTS II / 2017
|  |  | není součástí položky ve VRN |  |  | 0
333 | 01 | 071103000IM | práce ve výšce nad 3m | soubor |  | 2 | RTS II / 2017
334 | 01 | 092103001IM | Náklady na zkušební provoz | soubor |  | 2 | RTS II / 2017
|  |  | není součástí položky ve VRN |  |  | 0
335 | 01 | 092100008IM | Stavební přípomoce | hod |  | 30 | RTS II / 2017
336 | 01 | 340520545RIM | Materiál pro stavební přípomoce ( hrubá instalace, jádro ) | m2 |  | 15 | RTS II / 2017
337 | 01 | 092203041IM | Ekologická likvidace odpadů | soubor |  | 2 | RTS II / 2017
2720 | VRN | 005 10-1010.R | Kompletační činnost | kus |  | 1 | RTS II / 2017
|  |  | dle SoD čl. II odst.2.5.4. |  |  | 0
2721 | VRN | 005 10-1020.R | Provoz dalšího subjektu | kus |  | 1 | RTS II / 2017
|  |  | dle SoD čl. II odst.2.5.8. |  |  | 0
2722 | VRN | 005 10-1030.R | Fotodokumentace díla | kus |  | 1 | RTS II / 2017
|  |  | dle SoD čl. II odst.2.5.9. |  |  | 0
2723 | VRN | 005 12-1020.R | Zařízení staveniště | kus |  | 1 | RTS II / 2017
|  |  | dle SoD čl. II odst.2.5.2 |  |  | 0
2724 | VRN | 005 12-2010.R | Provozní a územní vlivy | kus |  | 1 | RTS II / 2017
|  |  | dle SoD čl. II odst.2.5.7. |  |  | 0
2725 | VRN | 005 12-4010.R | Koordinační činnost | kus |  | 1 | RTS II / 2017
|  |  | dle SoD čl. II odst.2.5.5. |  |  | 0
2726 | VRN | 005 23-1010.R | Revize a zkoušky | kus |  | 1 | RTS II / 2017
|  |  | dle SoD čl. II odst.2.5.3. |  |  | 0
2728 | VRN | 005-24-1010.R | Dokumentace skut.provedení stavby | kus |  | 1 | RTS II / 2017
|  |  | dle SoD čl. II odst.2.5.1. |  |  | 0
2729 | VRN | 005 26-1010.R | Pojištění stavby | kus |  | 1 | RTS II / 2017
|  |  | dle SoD čl. II odst.2.5.6. |  |  | 0
2730 | VRN | 342091031R00 | Osazení systémových zárubní | kus |  | 6 | RTS II / 2017
|  |  | protiprašné a protihlukové opatření |  |  | 0
2731 | VRN | 55330439 | Zárubeň ocelová S 75 900x1970x75 L,P -pro sádrokarton | kus |  | 6 | RTS II / 2017
2732 | VRN | 342261111R00 | Příčka sádrokarton. ocel.kce, 1x oplášť. tl. 75 mm | m2 |  | 56.682 | RTS II / 2017
|  |  | protiprašné a protihlukové opatření |  | (4ks*2,5*3,3)-(0,9*1,97*4ks) | 25.908
[5 empty] | (2ks*5,2*3,3)-(0,9*1,97*2ks) | 30.774
2733 | VRN | 968061125R00 | Vyvěšení dřevěných dveřních křídel pl. do 2 m2 | kus |  | 6 | RTS II / 2017
|  |  | protiprašné a protihlukové opatření |  |  | 0
2734 | VRN | 962036112R00 | DMTZ SDK příčky, 1x kov.kce., 1x opláštěné 12,5 mm | m2 |  | 56.682 | RTS II / 2017
|  |  | protiprašné a protihlukové opatření (vč.zárubní) |  |  | 0
2735 | VRN | 766661122RT1 | M+D Dveře a zárubeň 900/1970mm+kování -standard | kus |  | 6 | RTS II / 2017
|  |  | protiprašné a protihlukové opatření |  |  | 0
Poznámka:

## Krycí list objektu (01)
Slepý krycí list objektu (01 - 1.Etapa – SO01L)
Název stavby: |  | Stavební úpravy stávajících WC v objektu ZŠ 28.října, Česká Lípa |  | Objednatel: |  |  | IČ/DIČ:
Druh stavby: |  |  |  | Projektant: |  |  | IČ/DIČ:
Lokalita: |  |  |  | Zhotovitel: |  |  | IČ/DIČ:
Začátek výstavby: |  | 15.02.2018 |  | Konec výstavby: |  |  | Položek: | 337
JKSO: |  |  |  | Zpracoval: |  |  | Datum: | 15.02.2018
Rozpočtové náklady v Kč
A | Základní rozpočtové náklady |  | B | Doplňkové náklady |  | C | Náklady na umístění stavby (NUS)
HSV | Dodávky | 0 | Práce přesčas |  | 0 | Zařízení staveniště |  | 0
| Montáž | 0 | Bez pevné podl. |  | 0 | Mimostav. doprava |  | 0
PSV | Dodávky | 0 | Kulturní památka |  | 0 | Územní vlivy |  | 0
| Montáž | 0 |  |  |  | Provozní vlivy |  | 0
"M" | Dodávky | 0 |  |  |  | Ostatní |  | 0
| Montáž | 0 |  |  |  | NUS z rozpočtu |  | 0
Ostatní materiál |  | 0
Přesun hmot a sutí |  | 0
ZRN celkem |  | 0 | DN celkem |  | 0 | NUS celkem |  | 0
ORN celkem
Základ 0% |  | 0
Základ 15% |  | 0 | DPH 15% |  | 0 | Celkem bez DPH |  | 0
Základ 21% |  | 0 | DPH 21% |  | 0 | Celkem včetně DPH |  | 0
Projektant |  |  | Objednatel |  |  | Zhotovitel
Datum, razítko a podpis |  |  | Datum, razítko a podpis |  |  | Datum, razítko a podpis
Poznámka:

## Krycí list objektu (VRN)
Slepý krycí list objektu (VRN - Vedlejší rozpočtové náklady)
Název stavby: |  | Stavební úpravy stávajících WC v objektu ZŠ 28.října, Česká Lípa |  | Objednatel: |  |  | IČ/DIČ:
Druh stavby: |  |  |  | Projektant: |  |  | IČ/DIČ:
Lokalita: |  |  |  | Zhotovitel: |  |  | IČ/DIČ:
Začátek výstavby: |  | 15.02.2018 |  | Konec výstavby: |  |  | Položek: | 20
JKSO: |  |  |  | Zpracoval: |  |  | Datum: | 15.02.2018
Rozpočtové náklady v Kč
A | Základní rozpočtové náklady |  | B | Doplňkové náklady |  | C | Náklady na umístění stavby (NUS)
HSV | Dodávky | 0 | Práce přesčas |  | 0 | Zařízení staveniště |  | 0
| Montáž | 0 | Bez pevné podl. |  | 0 | Mimostav. doprava |  | 0
PSV | Dodávky | 0 | Kulturní památka |  | 0 | Územní vlivy |  | 0
| Montáž | 0 |  |  |  | Provozní vlivy |  | 0
"M" | Dodávky | 0 |  |  |  | Ostatní |  | 0
| Montáž | 0 |  |  |  | NUS z rozpočtu |  | 0
Ostatní materiál |  | 0
Přesun hmot a sutí |  | 0
ZRN celkem |  | 0 | DN celkem |  | 0 | NUS celkem |  | 0
ORN celkem
Základ 0% |  | 0
Základ 15% |  | 0 | DPH 15% |  | 0 | Celkem bez DPH |  | 0
Základ 21% |  | 0 | DPH 21% |  | 0 | Celkem včetně DPH |  | 0
Projektant |  |  | Objednatel |  |  | Zhotovitel
Datum, razítko a podpis |  |  | Datum, razítko a podpis |  |  | Datum, razítko a podpis
Poznámka: