## Stavba
#RTSROZP# | Položkový rozpočet stavby
| Stavba: |  | 2020031 | Rekonstrukce sociálního zařízení MŠ Šikulka, Česká Lípa
| Objekt: |  | 01 | Rekonstrukce sociálního zařízení "Srdíčko a Sluníčko"
2212 | Rozpočet: |  | 2020031 | Moskevská č.p. 2434, Česká Lípa
| Objednatel: | [5 empty] | IČO:
DIČ:
| Projektant: | [5 empty] | IČO:
DIČ:
| Zhotovitel: | [5 empty] | IČO:
DIČ:
Vypracoval:
| Rozpis ceny | [6 empty] | Celkem
HSV | HSV | [6 empty] | 0
PSV | PSV | [6 empty] | 0
MON | MON | [6 empty] | 0
VN | Vedlejší náklady | [6 empty] | 0
ON | Ostatní náklady | [6 empty] | 0
| Celkem | [6 empty] | 0
Rekapitulace daní
0 | Základ pro sníženou DPH |  |  | 15 | % | 0 |  |  | CZK
0 | Snížená DPH |  |  | 15 | % | 0 |  |  | CZK
0 | Základ pro základní DPH |  |  | 21 | % | 0 |  |  | CZK
0 | Základní DPH |  |  | 21 | % | 0 |  |  | CZK
0 | Zaokrouhlení |  |  |  |  | 0 |  |  | CZK
| Cena celkem bez DPH |  |  |  |  | 0 |  |  | CZK
0 | Cena celkem s DPH |  |  |  |  | 0 |  |  | CZK
|  | v |  |  | dne
|  |  | Za zhotovitele |  |  |  | Za objednatele
Rekapitulace dílčích částí
#CASTI>> | Číslo | Název |  |  | Základ pro sníženou DPH | Základ pro základní DPH | DPH celkem | Cena celkem | %
1 | Stavba |  |  |  | 0 | 0 | 0 | 0
2 | 01 | Rekonstrukce sociálního zařízení "Srdíčko a Sluníčko" |  |  | 0 | 0 | 0 | 0
3 | 2020031 | Moskevská č.p. 2434, Česká Lípa |  |  | 0 | 0 | 0 | 0
| Celkem za stavbu |  |  |  | 0 | 0 | 0 | 0 | 0
Rekapitulace dílů
| Číslo | Název |  |  | Typ dílu |  |  | Celkem | %
| 34 | Stěny a příčky |  |  | HSV |  |  | 0
| 342 | Sádrokartonové konstrukce |  |  | HSV |  |  | 0
| 61 | Úpravy povrchů vnitřní |  |  | HSV |  |  | 0
| 63 | Podlahy a podlahové konstrukce |  |  | HSV |  |  | 0
| 64 | Výplně otvorů |  |  | HSV |  |  | 0
| 94 | Lešení a stavební výtahy |  |  | HSV |  |  | 0
| 95 | Dokončovací konstrukce na pozemních stavbách |  |  | HSV |  |  | 0
| 96 | Bourání konstrukcí |  |  | HSV |  |  | 0
| 99 | Staveništní přesun hmot |  |  | HSV |  |  | 0
| 711 | Izolace proti vodě |  |  | PSV |  |  | 0
| 721 | Vnitřní kanalizace |  |  | PSV |  |  | 0
| 722 | Vnitřní vodovod |  |  | PSV |  |  | 0
| 725 | Zařizovací předměty |  |  | PSV |  |  | 0
| 733 | Rozvod potrubí |  |  | PSV |  |  | 0
| 734 | Armatury |  |  | PSV |  |  | 0
| 735 | Otopná tělesa |  |  | PSV |  |  | 0
| 766 | Konstrukce truhlářské |  |  | PSV |  |  | 0
| 771 | Podlahy z dlaždic a obklady |  |  | PSV |  |  | 0
| 781 | Obklady keramické |  |  | PSV |  |  | 0
| 783 | Nátěry |  |  | PSV |  |  | 0
| 784 | Malby |  |  | PSV |  |  | 0
| M21 | Elektromontáže |  |  | MON |  |  | 0
| D96 | Přesuny suti a vybouraných hmot |  |  | PSU |  |  | 0
| VN | Vedlejší náklady |  |  | VN |  |  | 0
| Cena celkem | [6 empty] | 0 | 0
Note on D11: Název
Note on D12: Ulice
Note on D13: PSČ
Note on E13: Místo
Note on I11: IČO
Note on I12: DIČ

## VzorPolozky (hidden)
Položkový rozpočet
S:
O:
R:

## 01 2020031 Pol
Položkový rozpočet | [25 empty] | #TypZaznamu#
S: | 2020031 | Rekonstrukce sociálního zařízení MŠ Šikulka, Česká Lípa | [23 empty] | STA
O: | 01 | Rekonstrukce sociálního zařízení "Srdíčko a Sluníčko" | [20 empty] | STA |  |  | OBJ
R: | 2020031 | Moskevská č.p. 2434, Česká Lípa | [23 empty] | ROZ
P.č. | Číslo položky | Název položky | MJ | Množství | Cena / MJ | Celkem | Dodávka | Dodávka celk. | Montáž | Montáž celk. | DPH | Cena s DPH | Hmotnost / MJ | Hmotnost celk.(t) | Dem. hmotnost / MJ | Dem. hmotnost celk.(t) | Ceník | Cenová úroveň | Nhod / MJ | Nhod celk. | Dodavatel | Typ položky
Díl: | 34 | Stěny a příčky |  |  |  | 0 |  | 0 |  | 0 |  | 0 |  | 13.86 |  | 0 |  |  |  | 91.64 | [5 empty] | DIL
1 | 310238211R00 | Zazdívka otvorů plochy do 1 m2 cihlami na MVC | m3 | 0.7 |  | 0 |  | 0 |  | 0 | 21 | 0 | 1.8414 | 1.29 | 0 | 0 |  | RTS 20/ I | 4.794 | 3.36 |  | Práce |  |  |  | POL1_1
|  | ostatní : 0,7 : | [23 empty] | VV | 0
|  | 0,7 |  | 0.7 | [21 empty] | VV | 0
2 | 317941121R00 | Osazení ocelových válcovaných nosníků do č.12 | t | 0.21503 |  | 0 |  | 0 |  | 0 | 21 | 0 | 0.01954 | 0 | 0 | 0 |  | RTS 20/ I | 18.175 | 3.91 |  | Práce |  |  |  | POL1_1
|  | I.NP Srdíčko : | [23 empty] | VV | 0
|  | Př 1 : : 1,6*2*0,00594 |  | 0.01901 | [21 empty] | VV | 0
|  | Př 2 : : 1,4*2*0,00594 |  | 0.01663 | [21 empty] | VV | 0
|  | Př 3 : : 1,4*2*0,00594 |  | 0.01663 | [21 empty] | VV | 0
|  | Př 4 : : 1,3*2*0,00594 |  | 0.01544 | [21 empty] | VV | 0
|  | Př 5 : : 1,3*2*0,00594 |  | 0.01544 | [21 empty] | VV | 0
|  | Př 6 : : 1,3*2*0,00594 |  | 0.01544 | [21 empty] | VV | 0
|  | II.NP Sluníčko : | [23 empty] | VV | 0
|  | Př 1 : : 1,6*2*0,00594 |  | 0.01901 | [21 empty] | VV | 0
|  | Př 2 : : 1,4*2*0,00594 |  | 0.01663 | [21 empty] | VV | 0
|  | Př 3 : : 1,4*2*0,00594 |  | 0.01663 | [21 empty] | VV | 0
|  | Př 4 : : 1,3*2*0,00594 |  | 0.01544 | [21 empty] | VV | 0
|  | Př 5 : : 1,3*2*0,00594 |  | 0.01544 | [21 empty] | VV | 0
|  | Př 6 : : 1,3*2*0,00594 |  | 0.01544 | [21 empty] | VV | 0
|  | WC s asistencí : | [23 empty] | VV | 0
|  | Př 13 : : 1,5*2*0,00594 |  | 0.01782 | [21 empty] | VV | 0
3 | 340271615R00 | Zazdívka otvorů pl.do 4 m2, pórobet.tvár.,tl.15 cm | m3 | 0.5544 |  | 0 |  | 0 |  | 0 | 21 | 0 | 0.76605 | 0.42 | 0 | 0 |  | RTS 20/ I | 3.3232 | 1.84 |  | Práce |  |  |  | POL1_1
|  | I.NP Srdíčko : 0,88*2,1*0,15 |  | 0.2772 | [21 empty] | VV | 0
|  | II.NP Sluníčko : 0,88*2,1*0,15 |  | 0.2772 | [21 empty] | VV | 0
4 | 342255020R00 | Příčky z desek porobetonových tl. 5 cm | m2 | 17.6175 |  | 0 |  | 0 |  | 0 | 21 | 0 | 0.04646 | 0.82 | 0 | 0 |  | RTS 20/ I | 0.52 | 9.16 |  | Práce |  |  |  | POL1_1
|  | I.NP Srdíčko : (0,5+0,425)*2,9+(0,25+0,275)*2,9 |  | 4.205 | [21 empty] | VV | 0
|  | (0,15+0,45)*2,9+(0,15+0,325)*2,9+(0,15+0,325+0,15)*2,9 |  | 4.93 | [21 empty] | VV | 0
|  | II.NP Sluníčko : (0,5+0,425)*2,9+(0,25+0,225)*2,9 |  | 4.06 | [21 empty] | VV | 0
|  | (0,15+0,45)*2,9+(0,15+0,3)*2,9+(0,15+0,325)*2,9 |  | 4.4225 | [21 empty] | VV | 0
5 | 342255024R00 | Příčky z desek porobetonových tl. 10 cm | m2 | 70.681 |  | 0 |  | 0 |  | 0 | 21 | 0 | 0.07471 | 5.28 | 0 | 0 |  | RTS 20/ I | 0.53 | 37.46 |  | Práce |  |  |  | POL1_1
|  | I.NP Srdíčko : | [23 empty] | VV | 0
|  | D1 : : (2,36+2,36+1,7+1,01+1,21+3,8)*2,9 |  | 36.076 | [21 empty] | VV | 0
|  | -0,7*2*3 |  | -4.2 | [21 empty] | VV | 0
|  | II.NP Sluníčko : | [23 empty] | VV | 0
|  | D4 : : (1,05+1,05+1,6+1,6+2,35+2,35+1,05+1,05)*2,9 |  | 35.09 | [21 empty] | VV | 0
|  | -0,7*2*3 |  | -4.2 | [21 empty] | VV | 0
|  | WC s asistencí : | [23 empty] | VV | 0
|  | D2 : 3,35*2,9 |  | 9.715 | [21 empty] | VV | 0
|  | -0,9*2 |  | -1.8 | [21 empty] | VV | 0
6 | 342255028R00 | Příčky z desek porobetonových tl. 15 cm | m2 | 19.391 |  | 0 |  | 0 |  | 0 | 21 | 0 | 0.11219 | 2.18 | 0 | 0 |  | RTS 20/ I | 0.55489 | 10.76 |  | Práce |  |  |  | POL1_1
|  | D1 : (1+0,85)*1,2+(1,02*2,9) |  | 5.178 | [21 empty] | VV | 0
|  | D4 : (0,92*2,9)+(3,7*1,2) |  | 7.108 | [21 empty] | VV | 0
|  | D2 : (2,45*2,9) |  | 7.105 | [21 empty] | VV | 0
7 | 346244361R00 | Zazdívka rýh, potrubí, kapes cihlami tl. 6,5 cm | m2 | 23.85 |  | 0 |  | 0 |  | 0 | 21 | 0 | 0.12608 | 3.01 | 0 | 0 |  | RTS 20/ I | 0.871 | 20.77 |  | Práce |  |  |  | POL1_1
|  | I.NP Srdíčko : 9,85 |  | 9.85 | [21 empty] | VV | 0
|  | II.NP Sluníčko : 10,15 |  | 10.15 | [21 empty] | VV | 0
|  | WC s asistencí : 3,85 |  | 3.85 | [21 empty] | VV | 0
8 | 346244381R00 | Plentování ocelových nosníků výšky do 20 cm | m2 | 3.62 |  | 0 |  | 0 |  | 0 | 21 | 0 | 0.17444 | 0.63 | 0 | 0 |  | RTS 20/ I | 1.21 | 4.38 |  | Práce |  |  |  | POL1_1
|  | I.NP Srdíčko : | [23 empty] | VV | 0
|  | Př 1 : 1,6*2*0,1*2 : 1,6*2*0,1 |  | 0.32 | [21 empty] | VV | 0
|  | Př 2 : 1,4*2*0,1*2 : 1,4*2*0,1 |  | 0.28 | [21 empty] | VV | 0
|  | Př 3 : 1,4*2*0,1*2 : 1,4*2*0,1 |  | 0.28 | [21 empty] | VV | 0
|  | Př 4 : 1,3*2*0,1*2 : 1,3*2*0,1 |  | 0.26 | [21 empty] | VV | 0
|  | Př 5 : 1,3*2*0,1*2 : 1,3*2*0,1 |  | 0.26 | [21 empty] | VV | 0
|  | Př 6 : 1,3*2*0,1*2 : 1,3*2*0,1 |  | 0.26 | [21 empty] | VV | 0
|  | II.NP Sluníčko : | [23 empty] | VV | 0
|  | Př 1 : 1,6*2*0,1*2 : 1,6*2*0,1 |  | 0.32 | [21 empty] | VV | 0
|  | Př 2 : 1,4*2*0,1*2 : 1,4*2*0,1 |  | 0.28 | [21 empty] | VV | 0
|  | Př 3 : 1,4*2*0,1*2 : 1,4*2*0,1 |  | 0.28 | [21 empty] | VV | 0
|  | Př 4 : 1,3*2*0,1*2 : 1,3*2*0,1 |  | 0.26 | [21 empty] | VV | 0
|  | Př 5 : 1,3*2*0,1*2 : 1,3*2*0,1 |  | 0.26 | [21 empty] | VV | 0
|  | Př 6 : 1,3*2*0,1*2 : 1,3*2*0,1 |  | 0.26 | [21 empty] | VV | 0
|  | WC s asistencí : | [23 empty] | VV | 0
|  | Př 13 : 1,5*2*0,1*2 : 1,5*2*0,1 |  | 0.3 | [21 empty] | VV | 0
9 | 13380510R | Tyč průřezu I 80, střední, jakost oceli S235 11375 | t | 0.23008 |  | 0 |  | 0 |  | 0 | 21 | 0 | 1 | 0.23 | 0 | 0 | SPCM | RTS 20/ I | 0 | 0 |  | Specifikace |  |  |  | POL3_0
|  | I.NP Srdíčko : | [23 empty] | VV | 0
|  | Př 1 : : 1,6*2*0,00594*1,07 |  | 0.02034 | [21 empty] | VV | 0
|  | Př 2 : : 1,4*2*0,00594*1,07 |  | 0.0178 | [21 empty] | VV | 0
|  | Př 3 : : 1,4*2*0,00594*1,07 |  | 0.0178 | [21 empty] | VV | 0
|  | Př 4 : : 1,3*2*0,00594*1,07 |  | 0.01653 | [21 empty] | VV | 0
|  | Př 5 : : 1,3*2*0,00594*1,07 |  | 0.01653 | [21 empty] | VV | 0
|  | Př 6 : : 1,3*2*0,00594*1,07 |  | 0.01653 | [21 empty] | VV | 0
|  | II.NP Sluníčko : | [23 empty] | VV | 0
|  | Př 1 : : 1,6*2*0,00594*1,07 |  | 0.02034 | [21 empty] | VV | 0
|  | Př 2 : : 1,4*2*0,00594*1,07 |  | 0.0178 | [21 empty] | VV | 0
|  | Př 3 : : 1,4*2*0,00594*1,07 |  | 0.0178 | [21 empty] | VV | 0
|  | Př 4 : : 1,3*2*0,00594*1,07 |  | 0.01653 | [21 empty] | VV | 0
|  | Př 5 : : 1,3*2*0,00594*1,07 |  | 0.01653 | [21 empty] | VV | 0
|  | Př 6 : : 1,3*2*0,00594*1,07 |  | 0.01653 | [21 empty] | VV | 0
|  | WC s asistencí : | [23 empty] | VV | 0
|  | Př 13 : : 1,5*2*0,00594*1,07 |  | 0.01907 | [21 empty] | VV | 0
Díl: | 342 | Sádrokartonové konstrukce |  |  |  | 0 |  | 0 |  | 0 |  | 0 |  | 0.79 |  | 0 |  |  |  | 74.41 | [5 empty] | DIL
10 | 342266111RW9 | Obklad stěn sádrokartonem na ocelovou konstrukci desky standard impreg. tl. 15 mm, bez izolace | m2 | 31.7175 |  | 0 |  | 0 |  | 0 | 21 | 0 | 0.01409 | 0.45 | 0 | 0 |  | RTS 20/ I | 0.83 | 26.33 |  | Práce |  |  |  | POL1_1
|  | I.NP Srdíčko : | [23 empty] | VV | 0
|  | D1: : (0,95+0,1+0,95+0,1+1,6+0,1+0,92+0,1+0,625+1,63+ 2,15)*1,35 |  | 12.4537 | [21 empty] | VV | 0
|  | -(0,15+0,325)*1,35 |  | -0.64125 | [21 empty] | VV | 0
|  | (0,95+0,1+0,95+0,1+1,6+0,1+0,92+0,1+0,625+1,63+2,15)*0,15 |  | 1.3838 | [21 empty] | VV | 0
|  | -(0,15+0,325)*0,15 |  | -0.07125 | [21 empty] | VV | 0
|  | II.NP Sluníčko : | [23 empty] | VV | 0
|  | D4 : : (0,65+0,1+0,95+0,1+1,6+0,1+0,92+0,1+0,625+3,9)*1,35 |  | 12.2108 | [21 empty] | VV | 0
|  | (0,65+0,1+0,95+0,1+1,6+0,1+0,92+0,1+0,625+3,9)*0,15 |  | 1.3567 | [21 empty] | VV | 0
|  | WC s asistencí : | [23 empty] | VV | 0
|  | 3,35*1,35 |  | 4.5225 | [21 empty] | VV | 0
|  | 3,35*0,15 |  | 0.5025 | [21 empty] | VV | 0
11 | 342267111RT3 | Obklad trámů sádrokartonem dvoustranný do 0,5/0,5m desky standard impreg. tl. 12,5 mm | m | 29 |  | 0 |  | 0 |  | 0 | 21 | 0 | 0.01156 | 0.34 | 0 | 0 |  | RTS 20/ I | 1.658 | 48.08 |  | Práce |  |  |  | POL1_1
|  | I.NP Srdíčko : : 2,9*5 |  | 14.5 | [21 empty] | VV | 0
|  | II.NP Sluníčko : 2,9*5 |  | 14.5 | [21 empty] | VV | 0
Díl: | 61 | Úpravy povrchů vnitřní |  |  |  | 0 |  | 0 |  | 0 |  | 0 |  | 15.71 |  | 0 |  |  |  | 378.85 | [5 empty] | DIL
12 | 610991111R00 | Zakrývání výplní vnitřních otvorů | m2 | 30.2805 |  | 0 |  | 0 |  | 0 | 21 | 0 | 4e-05 | 0 | 0 | 0 |  | RTS 20/ I | 0.078 | 2.36 |  | Práce |  |  |  | POL1_1
|  | I.NP Srdíčko : | [23 empty] | VV | 0
|  | Okna: : 2,4*1,8*2 |  | 8.64 | [21 empty] | VV | 0
|  | 1,2*1,8*2 |  | 4.32 | [21 empty] | VV | 0
|  | II.NP Sluníčko : | [23 empty] | VV | 0
|  | Okna: : 2,4*1,8*2 |  | 8.64 | [21 empty] | VV | 0
|  | 1,2*1,8*1 |  | 2.16 | [21 empty] | VV | 0
|  | WC s asistencí : | [23 empty] | VV | 0
|  | Okna: : 1,2*1,8 |  | 2.16 | [21 empty] | VV | 0
|  | Dveře: : 1,615*2,7 |  | 4.3605 | [21 empty] | VV | 0
13 | 611421133R00 | Omítka vnitřní stropů rovných, MVC, štuková | m2 | 80.63 |  | 0 |  | 0 |  | 0 | 21 | 0 | 0.05123 | 4.13 | 0 | 0 |  | RTS 20/ I | 0.908 | 73.21 |  | Práce |  |  |  | POL1_1
|  | I.NP Srdíčko : | [23 empty] | VV | 0
|  | 109a-109d : 30+1,62+2,24+2,1 |  | 35.96 | [21 empty] | VV | 0
|  | II.NP Sluníčko : | [23 empty] | VV | 0
|  | 209a-209d : 30,86+1,6+2,25+2,09 |  | 36.8 | [21 empty] | VV | 0
|  | WC s asistencí : | [23 empty] | VV | 0
|  | 119a : 7,87 |  | 7.87 | [21 empty] | VV | 0
14 | 611421231R00 | Oprava váp.omítek stropů do 10% plochy - štukových | m2 | 37.7 |  | 0 |  | 0 |  | 0 | 21 | 0 | 0.00609 | 0.23 | 0 | 0 |  | RTS 20/ I | 0.19 | 7.16 |  | Práce |  |  |  | POL1_1
|  | Včetně pomocného pracovního lešení o výšce podlahy do 1900 mm a pro zatížení do 1,5 kPa. | [23 empty] | POP
|  | 107 : : 10,23 |  | 10.23 | [21 empty] | VV | 0
|  | 207 : : 15,23 |  | 15.23 | [21 empty] | VV | 0
|  | 117 část chodby : : 3,06*4 |  | 12.24 | [21 empty] | VV | 0
15 | 612421231R00 | Oprava vápen.omítek stěn do 10 % pl. - štukových | m2 | 255.196 |  | 0 |  | 0 |  | 0 | 21 | 0 | 0.00543 | 1.39 | 0 | 0 |  | RTS 20/ I | 0.17 | 43.38 |  | Práce |  |  |  | POL1_1
|  | barva červená : | [23 empty] | VV | 0
|  | I.NP Srdíčko : | [23 empty] | VV | 0
|  | 113 : (1,4+3)*2*2,9 |  | 25.52 | [21 empty] | VV | 0
|  | -0,8*2*4 |  | -6.4 | [21 empty] | VV | 0
|  | 116 : 4,02*2,9 |  | 11.658 | [21 empty] | VV | 0
|  | -0,9*2 |  | -1.8 | [21 empty] | VV | 0
|  | 102 : 13,66*2,9 |  | 39.614 | [21 empty] | VV | 0
|  | -0,8*2*2 |  | -3.2 | [21 empty] | VV | 0
|  | -1*2*1 |  | -2 | [21 empty] | VV | 0
|  | 107 : (2,7+6,24)*2,9 |  | 25.926 | [21 empty] | VV | 0
|  | -0,8*2 |  | -1.6 | [21 empty] | VV | 0
|  | II.NP Sluníčko : | [23 empty] | VV | 0
|  | 213 : (1,4+3)*2*2,9 |  | 25.52 | [21 empty] | VV | 0
|  | -0,8*2*4 |  | -6.4 | [21 empty] | VV | 0
|  | 216 : 4,02*2,9 |  | 11.658 | [21 empty] | VV | 0
|  | -0,8*2*1 |  | -1.6 | [21 empty] | VV | 0
|  | 202 : 13,66*2,9 |  | 39.614 | [21 empty] | VV | 0
|  | -0,8*2*2 |  | -3.2 | [21 empty] | VV | 0
|  | -1*2*1 |  | -2 | [21 empty] | VV | 0
|  | 207 : (2,7+6,24)*2,9 |  | 25.926 | [21 empty] | VV | 0
|  | -0,8*2*1 |  | -1.6 | [21 empty] | VV | 0
|  | barva červená : | [23 empty] | VV | 0
|  | I.NP Srdíčko : | [23 empty] | VV | 0
|  | 112 : 4,6*14 |  | 64.4 | [21 empty] | VV | 0
|  | 107 : (0,8+0,6)*1,4 |  | 1.96 | [21 empty] | VV | 0
|  | 103 : (0,6+0,8+0,6)*1,4 |  | 2.8 | [21 empty] | VV | 0
|  | II.NP Sluníčko : | [23 empty] | VV | 0
|  | 212 : 4,6*1,4 |  | 6.44 | [21 empty] | VV | 0
|  | 207 : (0,8+0,6)*1,4 |  | 1.96 | [21 empty] | VV | 0
|  | 203 : (0,6+0,8+0,6) |  | 2 | [21 empty] | VV | 0
16 | 612421626R00 | Omítka vnitřní zdiva, MVC, hladká | m2 | 176.889 |  | 0 |  | 0 |  | 0 | 21 | 0 | 0.04414 | 7.81 | 0 | 0 |  | RTS 20/ I | 0.6 | 106.13 |  | Práce |  |  |  | POL1_1
|  | barva červená : | [23 empty] | VV | 0
|  | I.NP Srdíčko : | [23 empty] | VV | 0
|  | 112 : 4,65*1,5 |  | 6.975 | [21 empty] | VV | 0
|  | 107 : (0,8+0,6)*1,5 |  | 2.1 | [21 empty] | VV | 0
|  | 103 : (0,6+0,8+0,6)*1,5 |  | 3 | [21 empty] | VV | 0
|  | II.NP Sluníčko : | [23 empty] | VV | 0
|  | 212 : 4,65*1,5 |  | 6.975 | [21 empty] | VV | 0
|  | 207 : (0,8+0,6)*1,5 |  | 2.1 | [21 empty] | VV | 0
|  | 203 : (0,6+0,8+0,6)*1,5 |  | 3 | [21 empty] | VV | 0
|  | Mezisoučet |  | 24.15 | [21 empty] | VV | 1
|  | I.NP Srdíčko : | [23 empty] | VV | 0
|  | 108-111 : (6,24+3,64+2,36)*2*2,9 |  | 70.992 | [21 empty] | VV | 0
|  | -0,8*2*2 |  | -3.2 | [21 empty] | VV | 0
|  | -1*2*1 |  | -2 | [21 empty] | VV | 0
|  | -2,4*1,8 |  | -4.32 | [21 empty] | VV | 0
|  | -1,2*1,8 |  | -2.16 | [21 empty] | VV | 0
|  | II.NP Sluníčko : | [23 empty] | VV | 0
|  | 208-211 : (6,24+3,65+2,35)*2*2,9 |  | 70.992 | [21 empty] | VV | 0
|  | -0,8*2*2 |  | -3.2 | [21 empty] | VV | 0
|  | -1*2*1 |  | -2 | [21 empty] | VV | 0
|  | -2,4*1,8 |  | -4.32 | [21 empty] | VV | 0
|  | -1,2*1,8 |  | -2.16 | [21 empty] | VV | 0
|  | WC s asistencí : | [23 empty] | VV | 0
|  | 119a : (2,35+3,35)*2*2,9+(2,35*2,9) |  | 39.875 | [21 empty] | VV | 0
|  | -1,2*1,8 |  | -2.16 | [21 empty] | VV | 0
|  | -0,9*2*2 |  | -3.6 | [21 empty] | VV | 0
|  | Mezisoučet |  | 152.739 | [21 empty] | VV | 1
17 | 612471413R00 | Úprava vnitřních stěn aktivovaným štukem s přísad. | m2 | 199.184 |  | 0 |  | 0 |  | 0 | 21 | 0 | 0.00658 | 1.31 | 0 | 0 |  | RTS 20/ I | 0.319 | 63.54 |  | Práce |  |  |  | POL1_1
|  | omítka hladká : 176,889 |  | 176.889 | [21 empty] | VV | 0
|  | perlinka : 229,479 |  | 229.479 | [21 empty] | VV | 0
|  | obklady : -207,184 |  | -207.184 | [21 empty] | VV | 0
18 | 612481211RT2 | Montáž výztužné sítě(perlinky)do stěrky-vnit.stěny včetně výztužné sítě a stěrkového tmelu | m2 | 229.479 |  | 0 |  | 0 |  | 0 | 21 | 0 | 0.00367 | 0.84 | 0 | 0 |  | RTS 20/ I | 0.362 | 83.07 |  | Práce |  |  |  | POL1_1
|  | příčky tl. 5 : 17,6175 |  | 17.6175 | [21 empty] | VV | 0
|  | příčky tl. 10 : 70,681*2 |  | 141.362 | [21 empty] | VV | 0
|  | příčky tl. 15 : 19,391*2 |  | 38.782 | [21 empty] | VV | 0
|  | D1, D2, D4 : 31,7175 |  | 31.7175 | [21 empty] | VV | 0
Díl: | 63 | Podlahy a podlahové konstrukce |  |  |  | 0 |  | 0 |  | 0 |  | 0 |  | 18.07 |  | 0 |  |  |  | 32.81 | [5 empty] | DIL
19 | 631312611R00 | Mazanina betonová tl. 5 - 8 cm C 16/20 | m3 | 6.8536 |  | 0 |  | 0 |  | 0 | 21 | 0 | 2.525 | 17.31 | 0 | 0 |  | RTS 20/ I | 3.213 | 22.02 |  | Práce |  |  |  | POL1_1
|  | Včetně vytvoření dilatačních spár, bez zaplnění. | [23 empty] | POP
|  | I.NP Srdíčko : | [23 empty] | VV | 0
|  | 109a-109d : (30+1,62+2,24+2,1)*0,085 |  | 3.0566 | [21 empty] | VV | 0
|  | II.NP Sluníčko : | [23 empty] | VV | 0
|  | 209a-209d : (30,86+1,6+2,25+2,09)*0,085 |  | 3.128 | [21 empty] | VV | 0
|  | WC s asistencí : | [23 empty] | VV | 0
|  | 119a : 7,87*0,085 |  | 0.66895 | [21 empty] | VV | 0
20 | 631361921RT8 | Výztuž mazanin svařovanou sítí průměr drátu 8,0, oka 100/100 mm KY81 | t | 0.70866 |  | 0 |  | 0 |  | 0 | 21 | 0 | 1.0662 | 0.76 | 0 | 0 |  | RTS 20/ I | 15.231 | 10.79 |  | Práce |  |  |  | POL1_1
|  | I.NP Srdíčko : | [23 empty] | VV | 0
|  | 109a-109d : (30+1,62+2,24+2,1)*0,00799*1,1 |  | 0.31605 | [21 empty] | VV | 0
|  | II.NP Sluníčko : | [23 empty] | VV | 0
|  | 209a-209d : (30,86+1,6+2,25+2,09)*0,00799*1,1 |  | 0.32344 | [21 empty] | VV | 0
|  | WC s asistencí : | [23 empty] | VV | 0
|  | 119a : 7,87*0,00799*1,1 |  | 0.06917 | [21 empty] | VV | 0
Díl: | 64 | Výplně otvorů |  |  |  | 0 |  | 0 |  | 0 |  | 0 |  | 0.4 |  | 0 |  |  |  | 24.18 | [5 empty] | DIL
21 | 642942111R00 | Osazení zárubní dveřních ocelových, pl. do 2,5 m2 | kus | 13 |  | 0 |  | 0 |  | 0 | 21 | 0 | 0.01897 | 0.25 | 0 | 0 |  | RTS 20/ I | 1.86 | 24.18 |  | Práce |  |  |  | POL1_1
|  | I.NP Srdíčko : | [23 empty] | VV | 0
|  | pro zdění : 3 |  | 3 | [21 empty] | VV | 0
|  | přesné : 3 |  | 3 | [21 empty] | VV | 0
|  | II.NP Sluníčko : | [23 empty] | VV | 0
|  | pro zdění : 3 |  | 3 | [21 empty] | VV | 0
|  | přesné : 3 |  | 3 | [21 empty] | VV | 0
|  | WC s asisténcí : | [23 empty] | VV | 0
|  | přesné : 1 |  | 1 | [21 empty] | VV | 0
22 | 55330380R | Zárubeň ocelová YH100 700x1970x100 pro přesné zdění, bez drážky, pevně přivařené závěsy | kus | 6 |  | 0 |  | 0 |  | 0 | 21 | 0 | 0.01056 | 0.06 | 0 | 0 | SPCM | RTS 20/ I | 0 | 0 |  | Specifikace |  |  |  | POL3_0
|  | I.NP Srdíčko : | [23 empty] | VV | 0
|  | přesné : 3 |  | 3 | [21 empty] | VV | 0
|  | II.NP Sluníčko : | [23 empty] | VV | 0
|  | přesné : 3 |  | 3 | [21 empty] | VV | 0
23 | 55330384R | Zárubeň ocelová YH100 900x1970x100 pro přesné zdění, bez drážky, pevně přivařené závěsy | kus | 1 |  | 0 |  | 0 |  | 0 | 21 | 0 | 0.01107 | 0.01 | 0 | 0 | SPCM | RTS 20/ I | 0 | 0 |  | Specifikace |  |  |  | POL3_
|  | WC s asisténcí : | [23 empty] | VV | 0
|  | přesné : 1 |  | 1 | [21 empty] | VV | 0
24 | 5533300420R | Zárubeň ocelová ZH 160/1970/800 L, P pro cihelné zdivo, s pevnými závěsy | kus | 4 |  | 0 |  | 0 |  | 0 | 21 | 0 | 0.0131 | 0.05 | 0 | 0 | SPCM | RTS 20/ I | 0 | 0 |  | Specifikace |  |  |  | POL3_0
|  | I.NP Srdíčko : | [23 empty] | VV | 0
|  | pro zdění : 2 |  | 2 | [21 empty] | VV | 0
|  | II.NP Sluníčko : | [23 empty] | VV | 0
|  | pro zdění : 2 |  | 2 | [21 empty] | VV | 0
25 | 5533300440R | Zárubeň ocelová ZH 160/1970/1100 L, P pro cihelné zdivo, s pevnými závěsy | kus | 2 |  | 0 |  | 0 |  | 0 | 21 | 0 | 0.0141 | 0.03 | 0 | 0 | SPCM | RTS 20/ I | 0 | 0 |  | Specifikace |  |  |  | POL3_0
|  | I.NP Srdíčko : | [23 empty] | VV | 0
|  | pro zdění : 1 |  | 1 | [21 empty] | VV | 0
|  | II.NP Sluníčko : | [23 empty] | VV | 0
|  | pro zdění : 1 |  | 1 | [21 empty] | VV | 0
Díl: | 94 | Lešení a stavební výtahy |  |  |  | 0 |  | 0 |  | 0 |  | 0 |  | 0.14 |  | 0 |  |  |  | 20.89 | [5 empty] | DIL
26 | 941955001R00 | Lešení lehké pomocné, výška podlahy do 1,2 m | m2 | 118 |  | 0 |  | 0 |  | 0 | 21 | 0 | 0.00121 | 0.14 | 0 | 0 |  | RTS 20/ I | 0.177 | 20.89 |  | Práce |  |  |  | POL1_
|  | I.NP Srdíčko : 66 |  | 66 | [21 empty] | VV | 0
|  | II.NP Sluníčko : 52 |  | 52 | [21 empty] | VV | 0
Díl: | 95 | Dokončovací konstrukce na pozemních stavbách |  |  |  | 0 |  | 0 |  | 0 |  | 0 |  | 0.17 |  | 0 |  |  |  | 138.51 | [5 empty] | DIL
27 | 953946111R00 | Osazení ventilačních mřížek | kus | 8 |  | 0 |  | 0 |  | 0 | 21 | 0 | 4e-05 | 0 | 0 | 0 |  | RTS 20/ I | 0.25 | 2 |  | Práce |  |  |  | POL1_
|  | I.NP Srdíčko : 2*2 |  | 4 | [21 empty] | VV | 0
|  | II.NP Sluníčko : 2*2 |  | 4 | [21 empty] | VV | 0
28 | 95.01 | Přípomocné, bourací a ostatní práce vč. pomocného materiálu - HSV | hod | 38 |  | 0 |  | 0 |  | 0 | 21 | 0 | 0 | 0 | 0 | 0 |  | Indiv | 0 | 0 |  | Práce |  |  |  | POL1_1
29 | 95.02 | Přípomocné, bourací a ostatní práce vč. pomocného materiálu - PSV | hod | 85 |  | 0 |  | 0 |  | 0 | 21 | 0 | 0 | 0 | 0 | 0 |  | Indiv | 0 | 0 |  | Práce |  |  |  | POL1_1
30 | 95.03 | Ochrana stávajících podlah | m2 | 386.96 |  | 0 |  | 0 |  | 0 | 21 | 0 | 0 | 0 | 0 | 0 |  | Indiv | 0 | 0 |  | Práce |  |  |  | POL1_1
|  | I.NP Srdíčko : | [23 empty] | VV | 0
|  | 112 : 12,17 |  | 12.17 | [21 empty] | VV | 0
|  | 113 : 4,32 |  | 4.32 | [21 empty] | VV | 0
|  | 116 : 20,37 |  | 20.37 | [21 empty] | VV | 0
|  | 102 : 81 |  | 81 | [21 empty] | VV | 0
|  | 107 : 15,23 |  | 15.23 | [21 empty] | VV | 0
|  | 103 : 12,52 |  | 12.52 | [21 empty] | VV | 0
|  | 105 : 2,05 |  | 2.05 | [21 empty] | VV | 0
|  | 114 : 15,49 |  | 15.49 | [21 empty] | VV | 0
|  | WC s asisténcí : | [23 empty] | VV | 0
|  | 118 : 5,03 |  | 5.03 | [21 empty] | VV | 0
|  | 117 : 54,14 |  | 54.14 | [21 empty] | VV | 0
|  | II.NP Sluníčko : | [23 empty] | VV | 0
|  | 212 : 12,17 |  | 12.17 | [21 empty] | VV | 0
|  | 213 : 4,32 |  | 4.32 | [21 empty] | VV | 0
|  | 216 : 21,86 |  | 21.86 | [21 empty] | VV | 0
|  | 202 : 81 |  | 81 | [21 empty] | VV | 0
|  | 207 : 15,23 |  | 15.23 | [21 empty] | VV | 0
|  | 203 : 12,52 |  | 12.52 | [21 empty] | VV | 0
|  | 205 : 2,05 |  | 2.05 | [21 empty] | VV | 0
|  | 214 : 15,49 |  | 15.49 | [21 empty] | VV | 0
31 | 95.04 | Dodávka a montáž dětské dělící stěny 600/1200 ozn. N | ks | 6 |  | 0 |  | 0 |  | 0 | 21 | 0 | 0 | 0 | 0 | 0 |  | Indiv | 0 | 0 |  | Práce |  |  |  | POL1_1
|  | II.NP Sluníčko : 6 |  | 6 | [21 empty] | VV | 0
32 | 95.06 | Dodávka a montáž nové krytu otopného tělesa ozn. E | m | 7.9 |  | 0 |  | 0 |  | 0 | 21 | 0 | 0 | 0 | 0 | 0 |  | Indiv | 0 | 0 |  | Práce |  |  |  | POL1_1
|  | I.NP Srdíčko : 3,2 |  | 3.2 | [21 empty] | VV | 0
|  | II.NP Sluníčko : 3,2 |  | 3.2 | [21 empty] | VV | 0
|  | WC s asistencí : 1,5 |  | 1.5 | [21 empty] | VV | 0
33 | 95.07 | Dodávka a montáž luminiscenčních tabilek 300/150 mm | ks | 6 |  | 0 |  | 0 |  | 0 | 21 | 0 | 0 | 0 | 0 | 0 |  | Indiv | 0 | 0 |  | Práce |  |  |  | POL1_1
34 | 95.09 | Dodávka a montáž odvětrání kanalizace - napojení na stávající mřížku ve fasádě ozn. O II.NP | ks | 2 |  | 0 |  | 0 |  | 0 | 21 | 0 | 0 | 0 | 0 | 0 |  | Indiv | 0 | 0 |  | Práce |  |  |  | POL1_1
|  | II.NP Sluníčko : 2 |  | 2 | [21 empty] | VV | 0
35 | 952901111R00 | Vyčištění budov o výšce podlaží do 4 m | m2 | 436.61 |  | 0 |  | 0 |  | 0 | 21 | 0 | 4e-05 | 0.02 | 0 | 0 |  | RTS 20/ I | 0.31 | 135.35 |  | Práce |  |  |  | POL1_1
|  | Položka je určena pro vyčištění budov bytové nebo občanské výstavby - zametení a umytí podlah, dlažeb, obkladů, schodů v místnostech, chodbách a schodištích, vyčištění a umytí oken, dveří s rámy, zárubněmi, umytí a vyčistění jiných zasklených a natíraných ploch a zařizovacích předmětů před předáním do užívání. | [23 empty] | POP |  | Položka je určena pro vyčištění budov bytové nebo občanské výstavby - zametení a umytí podlah, dlažeb, obkladů, schodů v místnostech, chodbách a schodištích, vyčištění a umytí oken, dveří s rámy, zárubněmi, umytí a vyčistění jiných zasklených a natíraných ploch a zařizovacích předmětů před předáním do užívání.
|  | I.NP Srdíčko : | [23 empty] | VV | 0
|  | 109a-109d : 30+1,62+2,24+2,1 |  | 35.96 | [21 empty] | VV | 0
|  | 112 : 12,17 |  | 12.17 | [21 empty] | VV | 0
|  | 113 : 4,32 |  | 4.32 | [21 empty] | VV | 0
|  | 116 : 20,37 |  | 20.37 | [21 empty] | VV | 0
|  | 102 : 81 |  | 81 | [21 empty] | VV | 0
|  | 107 : 15,23 |  | 15.23 | [21 empty] | VV | 0
|  | 103 : 12,52 |  | 12.52 | [21 empty] | VV | 0
|  | 105 : 2,05 |  | 2.05 | [21 empty] | VV | 0
|  | WC s asisténcí : | [23 empty] | VV | 0
|  | 119a : 7,87 |  | 7.87 | [21 empty] | VV | 0
|  | II.NP Sluníčko : | [23 empty] | VV | 0
|  | 209a-209d : 30,86+1,6+2,25+2,09 |  | 36.8 | [21 empty] | VV | 0
|  | 212 : 12,17 |  | 12.17 | [21 empty] | VV | 0
|  | 213 : 4,32 |  | 4.32 | [21 empty] | VV | 0
|  | 216 : 21,86 |  | 21.86 | [21 empty] | VV | 0
|  | 202 : 81 |  | 81 | [21 empty] | VV | 0
|  | 207 : 15,23 |  | 15.23 | [21 empty] | VV | 0
|  | 203 : 12,52 |  | 12.52 | [21 empty] | VV | 0
|  | 205 : 2,05 |  | 2.05 | [21 empty] | VV | 0
|  | 118 : 5,03 |  | 5.03 | [21 empty] | VV | 0
|  | 117 : 54,14 |  | 54.14 | [21 empty] | VV | 0
36 | 953943111R00 | Osazení kovových předmětů do zdiva, 1 kg / kus | kus | 4 |  | 0 |  | 0 |  | 0 | 21 | 0 | 0.0117 | 0.05 | 0 | 0 |  | RTS 20/ I | 0.29 | 1.16 |  | Práce |  |  |  | POL1_1
|  | I.NP Srdíčko : 2 |  | 2 | [21 empty] | VV | 0
|  | II.NP Sluníčko : 2 |  | 2 | [21 empty] | VV | 0
37 | 42972810R | Mřížka čtyřhranná vel. 300x100 mm | kus | 8 |  | 0 |  | 0 |  | 0 | 21 | 0 | 0.0006 | 0 | 0 | 0 | SPCM | RTS 20/ I | 0 | 0 |  | Specifikace |  |  |  | POL3_
|  | I.NP Srdíčko : 2*2 |  | 4 | [21 empty] | VV | 0
|  | II.NP Sluníčko : 2*2 |  | 4 | [21 empty] | VV | 0
38 | 44984132R | Přístroj hasicí vodní | kus | 4 |  | 0 |  | 0 |  | 0 | 21 | 0 | 0.026 | 0.1 | 0 | 0 | SPCM | RTS 20/ I | 0 | 0 |  | Specifikace |  |  |  | POL3_0
|  | I.NP Srdíčko : 2 |  | 2 | [21 empty] | VV | 0
|  | II.NP Sluníčko : 2 |  | 2 | [21 empty] | VV | 0
Díl: | 96 | Bourání konstrukcí |  |  |  | 0 |  | 0 |  | 0 |  | 0 |  | 0.09 |  | 62.05 |  |  |  | 220.28 | [5 empty] | DIL
39 | 96.01 | Demontáž dětských dělících stěn vč. likvidace | ks | 8 |  | 0 |  | 0 |  | 0 | 21 | 0 | 0 | 0 | 0 | 0 |  | Indiv | 0 | 0 |  | Práce |  |  |  | POL1_
|  | I.NP Srdíčko : 4 |  | 4 | [21 empty] | VV | 0
|  | II.NP Sluníčko : 4 |  | 4 | [21 empty] | VV | 0
40 | 962031113R00 | Bourání příček z cihel pálených plných tl. 65 mm | m2 | 50.08 |  | 0 |  | 0 |  | 0 | 21 | 0 | 0.00067 | 0.03 | 0.184 | 9.21 |  | RTS 20/ I | 0.23 | 11.52 |  | Práce |  |  |  | POL1_1
|  | I.NP Srdíčko : : | [23 empty] | VV | 0
|  | 108-111 : (4+1,5+1,2+1,2)*2,9 |  | 22.91 | [21 empty] | VV | 0
|  | -0,6*2*3 |  | -3.6 | [21 empty] | VV | 0
|  | II.NP Sluníčko : : | [23 empty] | VV | 0
|  | 208-211 : (4+1,5+1,2+1,2)*2,9 |  | 22.91 | [21 empty] | VV | 0
|  | -0,9*2*3 |  | -5.4 | [21 empty] | VV | 0
|  | WC s asistencí : | [23 empty] | VV | 0
|  | 119-121 : (1,8+1,8+1,8)*2,9 |  | 15.66 | [21 empty] | VV | 0
|  | -0,6*2*2 |  | -2.4 | [21 empty] | VV | 0
41 | 962031116R00 | Bourání příček z cihel pálených plných tl. 140 mm | m2 | 44.33 |  | 0 |  | 0 |  | 0 | 21 | 0 | 0.00067 | 0.03 | 0.319 | 14.14 |  | RTS 20/ I | 0.32 | 14.19 |  | Práce |  |  |  | POL1_1
|  | I.NP Srdíčko : : (4,8+1,3)*2,9 |  | 17.69 | [21 empty] | VV | 0
[26 empty] | VV | 0
|  | II.NP Sluníčko : : (4,8+1,3)*2,9 |  | 17.69 | [21 empty] | VV | 0
[26 empty] | VV | 0
|  | WC s asistencí : | [23 empty] | VV | 0
|  | 3,5*2,9 |  | 10.15 | [21 empty] | VV | 0
|  | -0,6*2*1 |  | -1.2 | [21 empty] | VV | 0
42 | 962032231R00 | Bourání zdiva z cihel pálených na MVC | m3 | 0.522 |  | 0 |  | 0 |  | 0 | 21 | 0 | 0.00128 | 0 | 1.8 | 0.94 |  | RTS 20/ I | 1.52 | 0.79 |  | Práce |  |  |  | POL1_1
|  | I.NP Srdíčko : 0,3*0,3*2,9 |  | 0.261 | [21 empty] | VV | 0
|  | II.NP Sluníčko : 0,3*0,3*2,9 |  | 0.261 | [21 empty] | VV | 0
43 | 965042141R00 | Bourání mazanin betonových tl. 10 cm, nad 4 m2 | m3 | 7.13 |  | 0 |  | 0 |  | 0 | 21 | 0 | 0 | 0 | 2.2 | 15.69 |  | RTS 20/ I | 7.195 | 51.3 |  | Práce |  |  |  | POL1_1
|  | I.NP Srdíčko : | [23 empty] | VV | 0
|  | 108-111 : (9,43+23,8+0,75+0,98)*0,092 |  | 3.2163 | [21 empty] | VV | 0
|  | II.NP Sluníčko : | [23 empty] | VV | 0
|  | 208-211 : (9,43+23,8+0,75+0,98)*0,092 |  | 3.2163 | [21 empty] | VV | 0
|  | WC s asistencí : | [23 empty] | VV | 0
|  | 119-121 : (2,04+1,81+1,98)*0,092 |  | 0.53636 | [21 empty] | VV | 0
|  | 117 : (0,5*3,5)*0,092 |  | 0.161 | [21 empty] | VV | 0
44 | 965081713R00 | Bourání dlažeb keramických tl.10 mm, nad 1 m2 | m2 | 77.5 |  | 0 |  | 0 |  | 0 | 21 | 0 | 0 | 0 | 0.02 | 1.55 |  | RTS 20/ I | 0.147 | 11.39 |  | Práce |  |  |  | POL1_1
|  | I.NP Srdíčko : | [23 empty] | VV | 0
|  | 108-111 : (9,43+23,8+0,75+0,98) |  | 34.96 | [21 empty] | VV | 0
|  | II.NP Sluníčko : | [23 empty] | VV | 0
|  | 208-211 : (9,43+23,8+0,75+0,98) |  | 34.96 | [21 empty] | VV | 0
|  | WC s asistencí : | [23 empty] | VV | 0
|  | 119-121 : (2,04+1,81+1,98) |  | 5.83 | [21 empty] | VV | 0
|  | 117 : (0,5*3,5) |  | 1.75 | [21 empty] | VV | 0
45 | 968061125R00 | Vyvěšení dřevěných dveřních křídel pl. do 2 m2 | kus | 17 |  | 0 |  | 0 |  | 0 | 21 | 0 | 0 | 0 | 0 | 0 |  | RTS 20/ I | 0.05 | 0.85 |  | Práce |  |  |  | POL1_1
|  | I.NP Srdíčko : 7 |  | 7 | [21 empty] | VV | 0
|  | II.NP Sluníčko : 7 |  | 7 | [21 empty] | VV | 0
|  | WC s asistencí : 3 |  | 3 | [21 empty] | VV | 0
46 | 968072455R00 | Vybourání kovových dveřních zárubní pl. do 2 m2 | m2 | 23.6 |  | 0 |  | 0 |  | 0 | 21 | 0 | 0.00117 | 0.03 | 0.076 | 1.79 |  | RTS 20/ I | 0.939 | 22.16 |  | Práce |  |  |  | POL1_1
|  | I.NP Srdíčko : | [23 empty] | VV | 0
|  | 0,6*2*3 |  | 3.6 | [21 empty] | VV | 0
|  | 0,8*2*4 |  | 6.4 | [21 empty] | VV | 0
|  | II.NP Sluníčko : | [23 empty] | VV | 0
|  | 0,6*2*3 |  | 3.6 | [21 empty] | VV | 0
|  | 0,8*2*4 |  | 6.4 | [21 empty] | VV | 0
|  | WC s asistencí : | [23 empty] | VV | 0
|  | 0,6*2*3 |  | 3.6 | [21 empty] | VV | 0
47 | 974031664R00 | Vysekání rýh zeď cihelná vtah. nosníků 15 x 15 cm | m | 8.8 |  | 0 |  | 0 |  | 0 | 21 | 0 | 0 | 0 | 0.042 | 0.37 |  | RTS 20/ I | 0.715 | 6.29 |  | Práce |  |  |  | POL1_1
|  | I.NP Srdíčko : | [23 empty] | VV | 0
|  | Př 1 : : 1,6 |  | 1.6 | [21 empty] | VV | 0
|  | Př 2 : : 1,4 |  | 1.4 | [21 empty] | VV | 0
|  | Př 3 : : 1,4 |  | 1.4 | [21 empty] | VV | 0
|  | II.NP Sluníčko : | [23 empty] | VV | 0
|  | Př 1 : : 1,6 |  | 1.6 | [21 empty] | VV | 0
|  | Př 2 : : 1,4 |  | 1.4 | [21 empty] | VV | 0
|  | Př 3 : : 1,4 |  | 1.4 | [21 empty] | VV | 0
48 | 978011121R00 | Otlučení omítek vnitřních vápenných stropů do 10 % | m2 | 37.7 |  | 0 |  | 0 |  | 0 | 21 | 0 | 0 | 0 | 0.004 | 0.15 |  | RTS 20/ I | 0.03 | 1.13 |  | Práce |  |  |  | POL1_1
|  | 107 : : 10,23 |  | 10.23 | [21 empty] | VV | 0
|  | 207 : : 15,23 |  | 15.23 | [21 empty] | VV | 0
|  | 117 část chodby : : 3,06*4 |  | 12.24 | [21 empty] | VV | 0
49 | 978011191R00 | Otlučení omítek vnitřních vápenných stropů do 100% | m2 | 80.63 |  | 0 |  | 0 |  | 0 | 21 | 0 | 0 | 0 | 0.05 | 4.03 |  | RTS 20/ I | 0.33 | 26.61 |  | Práce |  |  |  | POL1_1
|  | I.NP Srdíčko : | [23 empty] | VV | 0
|  | 109a-109d : 30+1,62+2,24+2,1 |  | 35.96 | [21 empty] | VV | 0
|  | II.NP Sluníčko : | [23 empty] | VV | 0
|  | 209a-209d : 30,86+1,6+2,25+2,09 |  | 36.8 | [21 empty] | VV | 0
|  | WC s asistencí : | [23 empty] | VV | 0
|  | 119a : 7,87 |  | 7.87 | [21 empty] | VV | 0
50 | 978013121R00 | Otlučení omítek vnitřních stěn v rozsahu do 10 % | m2 | 197.384 |  | 0 |  | 0 |  | 0 | 21 | 0 | 0 | 0 | 0.004 | 0.79 |  | RTS 20/ I | 0.03 | 5.92 |  | Práce |  |  |  | POL1_1
|  | barva zelená : | [23 empty] | VV | 0
|  | I.NP Srdíčko : | [23 empty] | VV | 0
|  | 113 : (1,45+3)*2*2,9 |  | 25.81 | [21 empty] | VV | 0
|  | -0,8*2*4 |  | -6.4 | [21 empty] | VV | 0
|  | 116 : 4,02*2,9 |  | 11.658 | [21 empty] | VV | 0
|  | -0,8*2 |  | -1.6 | [21 empty] | VV | 0
|  | 102 : 13,66*2,9 |  | 39.614 | [21 empty] | VV | 0
|  | -0,8*2*2 |  | -3.2 | [21 empty] | VV | 0
|  | -1*2*1 |  | -2 | [21 empty] | VV | 0
|  | 107 : (2,7+6,2)*2,9 |  | 25.81 | [21 empty] | VV | 0
|  | -0,8*2*1 |  | -1.6 | [21 empty] | VV | 0
|  | II.NP Sluníčko : | [23 empty] | VV | 0
|  | 213 : (1,45+3)*2*2,9 |  | 25.81 | [21 empty] | VV | 0
|  | -0,8*2*4 |  | -6.4 | [21 empty] | VV | 0
|  | 216 : 4,02*2,9 |  | 11.658 | [21 empty] | VV | 0
|  | -0,8*2*1 |  | -1.6 | [21 empty] | VV | 0
|  | 202 : 13,66*2,9 |  | 39.614 | [21 empty] | VV | 0
|  | -0,6*2*1 |  | -1.2 | [21 empty] | VV | 0
|  | -0,8*2*2 |  | -3.2 | [21 empty] | VV | 0
|  | -1*2*1 |  | -2 | [21 empty] | VV | 0
|  | 207 : (2,7+6,2)*2,9 |  | 25.81 | [21 empty] | VV | 0
|  | -0,8*2*1 |  | -1.6 | [21 empty] | VV | 0
|  | barva červená : | [23 empty] | VV | 0
|  | I.NP Srdíčko : | [23 empty] | VV | 0
|  | 112 : 4,6*1,4 |  | 6.44 | [21 empty] | VV | 0
|  | 107 : (0,8+0,6)*1,4 |  | 1.96 | [21 empty] | VV | 0
|  | 103 : (0,6+0,8+0,6)*1,4 |  | 2.8 | [21 empty] | VV | 0
|  | II.NP Sluníčko : | [23 empty] | VV | 0
|  | 212 : 4,6*1,4 |  | 6.44 | [21 empty] | VV | 0
|  | 207 : (0,8+0,6)*1,4 |  | 1.96 | [21 empty] | VV | 0
|  | 203 : (0,6+0,8+0,6)*1,4 |  | 2.8 | [21 empty] | VV | 0
51 | 978013191R00 | Otlučení omítek vnitřních stěn v rozsahu do 100 % | m2 | 158.879 |  | 0 |  | 0 |  | 0 | 21 | 0 | 0 | 0 | 0.046 | 7.31 |  | RTS 20/ I | 0.26 | 41.31 |  | Práce |  |  |  | POL1_1
|  | barva červená : | [23 empty] | VV | 0
|  | I.NP Srdíčko : : | [23 empty] | VV | 0
|  | 112 : 4,6*1,5 |  | 6.9 | [21 empty] | VV | 0
|  | 107 : (0,8+0,6)*1,5 |  | 2.1 | [21 empty] | VV | 0
|  | 103 : (0,6+0,8+0,6)*1,5 |  | 3 | [21 empty] | VV | 0
|  | II.NP Sluníčko : : | [23 empty] | VV | 0
|  | 212 : 4,6*1,5 |  | 6.9 | [21 empty] | VV | 0
|  | 207 : (0,8+0,6)*1,5 |  | 2.1 | [21 empty] | VV | 0
|  | 203 : (0,6+0,8+0,6)*1,5 |  | 3 | [21 empty] | VV | 0
|  | I.NP Srdíčko : : | [23 empty] | VV | 0
|  | 108-111 : (6,24+3,64+0,1+2,36)*2*2,9 |  | 71.572 | [21 empty] | VV | 0
|  | -0,8*2*2 |  | -3.2 | [21 empty] | VV | 0
|  | -1*2*1 |  | -2 | [21 empty] | VV | 0
|  | -2,4*1,8 |  | -4.32 | [21 empty] | VV | 0
|  | -1,2*1,8 |  | -2.16 | [21 empty] | VV | 0
|  | II.NP Sluníčko : : | [23 empty] | VV | 0
|  | 208-211 : (6,24+3,65+0,1+2,35)*2*2,9 |  | 71.572 | [21 empty] | VV | 0
|  | -0,8*2*2 |  | -3.2 | [21 empty] | VV | 0
|  | -1*2*1 |  | -2 | [21 empty] | VV | 0
|  | -2,4*1,8 |  | -4.32 | [21 empty] | VV | 0
|  | -1,2*1,8 |  | -2.16 | [21 empty] | VV | 0
|  | WC s asistencí : | [23 empty] | VV | 0
|  | 119-121 : (3,5+2,45)*2,9 |  | 17.255 | [21 empty] | VV | 0
|  | -1,2*1,8 |  | -2.16 | [21 empty] | VV | 0
52 | 978059531R00 | Odsekání vnitřních obkladů stěn nad 2 m2 | m2 | 89.395 |  | 0 |  | 0 |  | 0 | 21 | 0 | 0 | 0 | 0.068 | 6.08 |  | RTS 20/ I | 0.3 | 26.82 |  | Práce |  |  |  | POL1_1
|  | barva červená : | [23 empty] | VV | 0
|  | I.NP Srdíčko : | [23 empty] | VV | 0
|  | 112 : 4,6*1,5 |  | 6.9 | [21 empty] | VV | 0
|  | 107 : (0,8+0,6)*1,5 |  | 2.1 | [21 empty] | VV | 0
|  | 103 : (0,6+0,8+0,6)*1,5 |  | 3 | [21 empty] | VV | 0
|  | II.NP Sluníčko : | [23 empty] | VV | 0
|  | 212 : 4,6*1,5 |  | 6.9 | [21 empty] | VV | 0
|  | 207 : (0,8+0,6)*1,5 |  | 2.1 | [21 empty] | VV | 0
|  | 203 : (0,6+0,8+0,6)*1,5 |  | 3 | [21 empty] | VV | 0
|  | I.NP Srdíčko : | [23 empty] | VV | 0
|  | 108-111 : (6,24+6,1+6,24+6,1)*1,5 |  | 37.02 | [21 empty] | VV | 0
|  | -0,8*1,5*4 |  | -4.8 | [21 empty] | VV | 0
|  | -1,2*0,6 |  | -0.72 | [21 empty] | VV | 0
|  | -2,4*0,6 |  | -1.44 | [21 empty] | VV | 0
|  | II.NP Sluníčko : | [23 empty] | VV | 0
|  | 208-211 : (6,24+6,1+6,24+6,1)*1,5 |  | 37.02 | [21 empty] | VV | 0
|  | -0,8*1,5*4 |  | -4.8 | [21 empty] | VV | 0
|  | -1,2*0,6 |  | -0.72 | [21 empty] | VV | 0
|  | -2,4*0,6 |  | -1.44 | [21 empty] | VV | 0
|  | WC s asistencí : | [23 empty] | VV | 0
|  | 119 : 1,05*1,5 |  | 1.575 | [21 empty] | VV | 0
|  | 120 : 1*2,2 |  | 2.2 | [21 empty] | VV | 0
|  | 121 : 1*1,5 |  | 1.5 | [21 empty] | VV | 0
Díl: | 99 | Staveništní přesun hmot |  |  |  | 0 |  | 0 |  | 0 |  | 0 |  | 0 |  | 0 |  |  |  | 103.36 | [5 empty] | DIL
53 | 999281145R00 | Přesun hmot pro opravy a údržbu do v. 6 m, nošením | t | 49.2212 |  | 0 |  | 0 |  | 0 | 21 | 0 | 0 | 0 | 0 | 0 |  | RTS 20/ I | 2.1 | 103.36 |  | Přesun hmot |  |  |  | POL7_
Díl: | 711 | Izolace proti vodě |  |  |  | 0 |  | 0 |  | 0 |  | 0 |  | 1.23 |  | 0 |  |  |  | 91.54 | [5 empty] | DIL
54 | 711111001RZ1 | Izolace proti vlhkosti vodor. nátěr ALP za studena 1x nátěr - včetně dodávky penetračního laku ALP | m2 | 107.394 |  | 0 |  | 0 |  | 0 | 21 | 0 | 0.00033 | 0.04 | 0 | 0 |  | RTS 20/ I | 0.03 | 3.22 |  | Práce |  |  |  | POL1_7
|  | I.NP Srdíčko : | [23 empty] | VV | 0
|  | 109a-109d : 30+1,62+2,24+2,1 |  | 35.96 | [21 empty] | VV | 0
|  | II.NP Sluníčko : | [23 empty] | VV | 0
|  | 209a-209d : 30,86+1,6+2,25+2,09 |  | 36.8 | [21 empty] | VV | 0
|  | WC s asistencí : | [23 empty] | VV | 0
|  | 119a : 7,87 |  | 7.87 | [21 empty] | VV | 0
|  | Mezisoučet |  | 80.63 | [21 empty] | VV | 1
|  | stěny : | [23 empty] | VV | 0
|  | 109a-109d : | [23 empty] | VV | 0
|  | (6,24+3,64+0,1+2,36)*2*0,2 |  | 4.936 | [21 empty] | VV | 0
|  | (2,36+0,95)*4*0,2 |  | 2.648 | [21 empty] | VV | 0
|  | (1,25+1,1+1,6+1,1+1,6+1,7+1,06+0,92+1,06+0,1+1,21+2,2+1+0,15+1+2,45+1+0,15+1)*0,2 |  | 4.33 | [21 empty] | VV | 0
|  | 209a-209d : | [23 empty] | VV | 0
|  | (6,24+3,65+0,1+2,35)*2*0,2 |  | 4.936 | [21 empty] | VV | 0
|  | (3,7+0,15+2,35+0,95+2,35+0,95)*2*0,2 |  | 4.18 | [21 empty] | VV | 0
|  | (1,25+1+1,6+1+1,6+1,7+1,05+0,92+1,05+0,1+1,2+4,8)*0,2 |  | 3.454 | [21 empty] | VV | 0
|  | 119a : | [23 empty] | VV | 0
|  | (2,35+3,35)*2*0,2 |  | 2.28 | [21 empty] | VV | 0
|  | Mezisoučet |  | 26.764 | [21 empty] | VV | 1
55 | 711141559RY2 | Izolace proti vlhk. vodorovná pásy přitavením 1 vrstva - včetně dodávky asfaltového pásu | m2 | 107.394 |  | 0 |  | 0 |  | 0 | 21 | 0 | 0.00559 | 0.6 | 0 | 0 |  | RTS 20/ I | 0.23 | 24.7 |  | Práce |  |  |  | POL1_7
|  | Provedení očištění povrchu a natavení jedné vrstvy modifikovaného asfaltového pásu včetně dodávky materiálů. | [23 empty] | POP |  | Provedení očištění povrchu a natavení jedné vrstvy modifikovaného asfaltového pásu včetně dodávky materiálů.
|  | I.NP Srdíčko : | [23 empty] | VV | 0
|  | 109a-109d : 30+1,62+2,24+2,1 |  | 35.96 | [21 empty] | VV | 0
|  | II.NP Sluníčko : | [23 empty] | VV | 0
|  | 209a-209d : 30,86+1,6+2,25+2,09 |  | 36.8 | [21 empty] | VV | 0
|  | WC s asistencí : | [23 empty] | VV | 0
|  | 119a : 7,87 |  | 7.87 | [21 empty] | VV | 0
|  | Mezisoučet |  | 80.63 | [21 empty] | VV | 1
|  | stěny : | [23 empty] | VV | 0
|  | 109a-109d : | [23 empty] | VV | 0
|  | (6,24+3,64+0,1+2,36)*2*0,2 |  | 4.936 | [21 empty] | VV | 0
|  | (2,36+0,95)*4*0,2 |  | 2.648 | [21 empty] | VV | 0
|  | (1,25+1,1+1,6+1,1+1,6+1,7+1,06+0,92+1,06+0,1+1,21+2,2+1+0,15+1+2,45+1+0,15+1)*0,2 |  | 4.33 | [21 empty] | VV | 0
|  | 209a-209d : | [23 empty] | VV | 0
|  | (6,24+3,65+0,1+2,35)*2*0,2 |  | 4.936 | [21 empty] | VV | 0
|  | (3,7+0,15+2,35+0,95+2,35+0,95)*2*0,2 |  | 4.18 | [21 empty] | VV | 0
|  | (1,25+1+1,6+1+1,6+1,7+1,05+0,92+1,05+0,1+1,2+4,8)*0,2 |  | 3.454 | [21 empty] | VV | 0
|  | 119a : | [23 empty] | VV | 0
|  | (2,35+3,35)*2*0,2 |  | 2.28 | [21 empty] | VV | 0
|  | Mezisoučet |  | 26.764 | [21 empty] | VV | 1
56 | 711212002R00 | Hydroizolační povlak - nátěr nebo stěrka | m2 | 160.25 |  | 0 |  | 0 |  | 0 | 21 | 0 | 0.00368 | 0.59 | 0 | 0 |  | RTS 20/ I | 0.385 | 61.7 |  | Práce |  |  |  | POL1_7
|  | dvouvrstvá | [23 empty] | POP
|  | I.NP Srdíčko : | [23 empty] | VV | 0
|  | 109a-109d : 30+1,62+2,24+2,1 |  | 35.96 | [21 empty] | VV | 0
|  | 109a-109d : (6,24+4,04+3,64+0,1+2,36+2,14+0,1+2,36)*0,2 |  | 4.196 | [21 empty] | VV | 0
|  | WC s umývárnou : (1+0,5+2,2+1+0,85+2,2)*1,5 |  | 11.625 | [21 empty] | VV | 0
|  | (2,36+0,95+1,75+1,75)*0,2 |  | 1.362 | [21 empty] | VV | 0
|  | Předsíň : (0,6+0,95+0,6)*1,5 |  | 3.225 | [21 empty] | VV | 0
|  | (1,25+0,8+1,7+0,1+1,21+0,15+1+2,45+0,15+0,85)*0,2 |  | 1.932 | [21 empty] | VV | 0
|  | ÚK : (1+1,6+1+0,8)*1,5 |  | 6.6 | [21 empty] | VV | 0
|  | sprcha : (1,06+0,92+1,06)*2,9 |  | 8.816 | [21 empty] | VV | 0
|  | II.NP Sluníčko : | [23 empty] | VV | 0
|  | 209a-209d : (30,86+1,6+2,25+2,09) |  | 36.8 | [21 empty] | VV | 0
|  | 225-228 : (6,24+1,54+3,65+0,1+2,35+5)*0,2 |  | 3.776 | [21 empty] | VV | 0
|  | WC s umývárnou : (4,7+1+0,5)*1,5 |  | 9.3 | [21 empty] | VV | 0
|  | (3,7+0,15+3,7+0,15+2,35+0,95+1,75+1,75)*0,2 |  | 2.9 | [21 empty] | VV | 0
|  | Předsíň : (0,6+0,95+0,6)*1,5 |  | 3.225 | [21 empty] | VV | 0
|  | (1,25+0,8+1,7+0,1+1,2+4,8)*0,2 |  | 1.97 | [21 empty] | VV | 0
|  | ÚK : (1+1,6+1+0,8)*1,5 |  | 6.6 | [21 empty] | VV | 0
|  | sprcha : (1,05+0,92+1,05)*2,9 |  | 8.758 | [21 empty] | VV | 0
|  | WC s asistencí : | [23 empty] | VV | 0
|  | 119a : 7,87 |  | 7.87 | [21 empty] | VV | 0
|  | 119a : (2,35+3,35+3,35)*0,2 |  | 1.81 | [21 empty] | VV | 0
|  | umyvadlo : 2,35*1,5 |  | 3.525 | [21 empty] | VV | 0
57 | 998711101R00 | Přesun hmot pro izolace proti vodě, výšky do 6 m | t | 1.2255 |  | 0 |  | 0 |  | 0 | 21 | 0 | 0 | 0 | 0 | 0 |  | RTS 20/ I | 1.567 | 1.92 |  | Přesun hmot |  |  |  | POL7_
Díl: | 721 | Vnitřní kanalizace |  |  |  | 0 |  | 0 |  | 0 |  | 0 |  | 0.06 |  | 0 |  |  |  | 51.92 | [5 empty] | DIL
58 | 721176102R00 | Potrubí HT připojovací D 40 x 1,8 mm | m | 36 |  | 0 |  | 0 |  | 0 | 21 | 0 | 0.00038 | 0.01 | 0 | 0 |  | RTS 20/ I | 0.32 | 11.52 |  | Práce |  |  |  | POL1_7
|  | Potrubí včetně tvarovek. Bez zednických výpomocí. | [23 empty] | POP
|  | I.NP Srdíčko : : 20 |  | 20 | [21 empty] | VV | 0
|  | II.NP Sluníčko : : 16 |  | 16 | [21 empty] | VV | 0
59 | 721176103R00 | Potrubí HT připojovací D 50 x 1,8 mm | m | 4 |  | 0 |  | 0 |  | 0 | 21 | 0 | 0.00047 | 0 | 0 | 0 |  | RTS 20/ I | 0.359 | 1.44 |  | Práce |  |  |  | POL1_7
|  | Potrubí včetně tvarovek. Bez zednických výpomocí. | [23 empty] | POP
|  | I.NP Srdíčko : : 2 |  | 2 | [21 empty] | VV | 0
|  | II.NP Sluníčko : : 2 |  | 2 | [21 empty] | VV | 0
60 | 721176104R00 | Potrubí HT připojovací D 75 x 1,9 mm | m | 8 |  | 0 |  | 0 |  | 0 | 21 | 0 | 0.0007 | 0.01 | 0 | 0 |  | RTS 20/ I | 0.452 | 3.62 |  | Práce |  |  |  | POL1_7
|  | Potrubí včetně tvarovek. Bez zednických výpomocí. | [23 empty] | POP
|  | I.NP Srdíčko : : 4 |  | 4 | [21 empty] | VV | 0
|  | II.NP Sluníčko : : 4 |  | 4 | [21 empty] | VV | 0
61 | 721176105R00 | Potrubí HT připojovací D 110 x 2,7 mm | m | 14 |  | 0 |  | 0 |  | 0 | 21 | 0 | 0.00152 | 0.02 | 0 | 0 |  | RTS 20/ I | 1.173 | 16.42 |  | Práce |  |  |  | POL1_7
|  | Potrubí včetně tvarovek. Bez zednických výpomocí. | [23 empty] | POP
|  | I.NP Srdíčko : : 8 |  | 8 | [21 empty] | VV | 0
|  | II.NP Sluníčko : : 6 |  | 6 | [21 empty] | VV | 0
62 | 721176146R00 | Potrubí HT dešťové (svislé) D 125 x 3,1 mm | m | 14 |  | 0 |  | 0 |  | 0 | 21 | 0 | 0.0016 | 0.02 | 0 | 0 |  | RTS 20/ I | 0.443 | 6.2 |  | Práce |  |  |  | POL1_7
|  | Potrubí včetně tvarovek, objímek a vložek pro tlumení hluku. Bez zednických výpomocí. | [23 empty] | POP
|  | Včetně zřízení a demontáže pomocného lešení. | [23 empty] | POP
|  | I.NP Srdíčko : : 7 |  | 7 | [21 empty] | VV | 0
|  | II.NP Sluníčko : : 7 |  | 7 | [21 empty] | VV | 0
63 | 721194104R00 | Vyvedení odpadních výpustek D 40 x 1,8 | kus | 24 |  | 0 |  | 0 |  | 0 | 21 | 0 | 0 | 0 | 0 | 0 |  | RTS 20/ I | 0.157 | 3.77 |  | Práce |  |  |  | POL1_7
|  | I.NP Srdíčko : : | [23 empty] | VV | 0
|  | umyvadlo dětské : 6 |  | 6 | [21 empty] | VV | 0
|  | umyvadlo dospělý : 4 |  | 4 | [21 empty] | VV | 0
|  | II.NP Sluníčko : : | [23 empty] | VV | 0
|  | umyvadlo dětské : 6 |  | 6 | [21 empty] | VV | 0
|  | umyvadlo dospělý : 4 |  | 4 | [21 empty] | VV | 0
|  | I.NP Srdíčko : : | [23 empty] | VV | 0
|  | pračka : 1 |  | 1 | [21 empty] | VV | 0
|  | II.NP Sluníčko : : | [23 empty] | VV | 0
|  | pračka : 1 |  | 1 | [21 empty] | VV | 0
|  | WC s asistencí : | [23 empty] | VV | 0
|  | umyvadlo dětské : 1 |  | 1 | [21 empty] | VV | 0
|  | umyvadlo dospělý : 1 |  | 1 | [21 empty] | VV | 0
64 | 721194105R00 | Vyvedení odpadních výpustek D 50 x 1,8 | kus | 6 |  | 0 |  | 0 |  | 0 | 21 | 0 | 0 | 0 | 0 | 0 |  | RTS 20/ I | 0.174 | 1.04 |  | Práce |  |  |  | POL1_7
|  | II.NP Sluníčko : | [23 empty] | VV | 0
|  | pisoár : 2 |  | 2 | [21 empty] | VV | 0
|  | I.NP Srdíčko : : | [23 empty] | VV | 0
|  | dřez : 1 |  | 1 | [21 empty] | VV | 0
|  | II.NP Sluníčko : : | [23 empty] | VV | 0
|  | dřez : 1 |  | 1 | [21 empty] | VV | 0
|  | I.NP Srdíčko : : | [23 empty] | VV | 0
|  | sprcha : 1 |  | 1 | [21 empty] | VV | 0
|  | II.NP Sluníčko : : | [23 empty] | VV | 0
|  | sprcha : 1 |  | 1 | [21 empty] | VV | 0
65 | 721194109R00 | Vyvedení odpadních výpustek D 110 x 2,3 | kus | 16 |  | 0 |  | 0 |  | 0 | 21 | 0 | 0 | 0 | 0 | 0 |  | RTS 20/ I | 0.26 | 4.16 |  | Práce |  |  |  | POL1_7
|  | I.NP Srdíčko : : | [23 empty] | VV | 0
|  | WC dětské : 6 |  | 6 | [21 empty] | VV | 0
|  | WC dospělý : 1 |  | 1 | [21 empty] | VV | 0
|  | II.NP Sluníčko : : | [23 empty] | VV | 0
|  | WC dětské : 4 |  | 4 | [21 empty] | VV | 0
|  | WC dospělý : 1 |  | 1 | [21 empty] | VV | 0
|  | WC s asistencí : | [23 empty] | VV | 0
|  | WC dětské : 1 |  | 1 | [21 empty] | VV | 0
|  | WC dospělý : 1 |  | 1 | [21 empty] | VV | 0
|  | Mezisoučet |  | 14 | [21 empty] | VV | 1
|  | I.NP Srdíčko : : | [23 empty] | VV | 0
|  | výlevka : 1 |  | 1 | [21 empty] | VV | 0
|  | II.NP Sluníčko : : | [23 empty] | VV | 0
|  | výlevka : 1 |  | 1 | [21 empty] | VV | 0
|  | Mezisoučet |  | 2 | [21 empty] | VV | 1
66 | 721290111R00 | Zkouška těsnosti kanalizace vodou DN 125 | m | 76 |  | 0 |  | 0 |  | 0 | 21 | 0 | 0 | 0 | 0 | 0 |  | RTS 20/ I | 0.048 | 3.65 |  | Práce |  |  |  | POL1_7
|  | I.NP Srdíčko : : 20+2+4+8+7 |  | 41 | [21 empty] | VV | 0
|  | II.NP Sluníčko : : 16+2+4+6+7 |  | 35 | [21 empty] | VV | 0
67 | 721.01 | Napojení na stávající rozvod | ks | 7 |  | 0 |  | 0 |  | 0 | 21 | 0 | 0 | 0 | 0 | 0 |  | Indiv | 0 | 0 |  | Specifikace |  |  |  | POL3_0
68 | 998721101R00 | Přesun hmot pro vnitřní kanalizaci, výšky do 6 m | t | 0.06484 |  | 0 |  | 0 |  | 0 | 21 | 0 | 0 | 0 | 0 | 0 |  | RTS 20/ I | 1.47 | 0.1 |  | Přesun hmot |  |  |  | POL7_
Díl: | 722 | Vnitřní vodovod |  |  |  | 0 |  | 0 |  | 0 |  | 0 |  | 1 |  | 0 |  |  |  | 204.68 | [5 empty] | DIL
69 | 722181212RZ6 | Izolace návleková tl. stěny 9 mm vnitřní průměr 20 mm | m | 195 |  | 0 |  | 0 |  | 0 | 21 | 0 | 2e-05 | 0 | 0 | 0 |  | RTS 20/ I | 0.129 | 25.16 |  | Práce |  |  |  | POL1_7
|  | V položce je kalkulována dodávka izolační trubice, spon a lepicí pásky. | [23 empty] | POP
|  | I.NP Srdíčko : : 105 |  | 105 | [21 empty] | VV | 0
|  | II.NP Sluníčko : : 90 |  | 90 | [21 empty] | VV | 0
70 | 722132116R00 | Potrubí ocel vně/vni pozink 35x1,5 | m | 5 |  | 0 |  | 0 |  | 0 | 21 | 0 | 0.00162 | 0.01 | 0 | 0 |  | RTS 20/ I | 0.319 | 1.6 |  | Práce |  |  |  | POL1_7
|  | Včetně pomocného lešení o výšce podlahy do 1900 mm a pro zatížení do 1,5 kPa. | [23 empty] | POP
|  | I.NP Srdíčko : : 2,5 |  | 2.5 | [21 empty] | VV | 0
|  | II.NP Sluníčko : : 2,5 |  | 2.5 | [21 empty] | VV | 0
71 | 722172331R00 | Potrubí z PPR, D 20x3,4 mm, PN 20, vč. zed. výpom. | m | 195 |  | 0 |  | 0 |  | 0 | 21 | 0 | 0.00401 | 0.78 | 0 | 0 |  | RTS 20/ I | 0.5429 | 105.87 |  | Práce |  |  |  | POL1_7
|  | Potrubí včetně tvarovek a zednických výpomocí. | [23 empty] | POP
|  | Včetně pomocného lešení o výšce podlahy do 1900 mm a pro zatížení do 1,5 kPa. | [23 empty] | POP
|  | I.NP Srdíčko : : 105 |  | 105 | [21 empty] | VV | 0
|  | II.NP Sluníčko : : 90 |  | 90 | [21 empty] | VV | 0
72 | 722172332R00 | Potrubí z PPR, D 25x4,2 mm, PN 20, vč. zed. výpom. | m | 30 |  | 0 |  | 0 |  | 0 | 21 | 0 | 0.00522 | 0.16 | 0 | 0 |  | RTS 20/ I | 0.6343 | 19.03 |  | Práce |  |  |  | POL1_7
|  | Potrubí včetně tvarovek a zednických výpomocí. | [23 empty] | POP
|  | Včetně pomocného lešení o výšce podlahy do 1900 mm a pro zatížení do 1,5 kPa. | [23 empty] | POP
|  | I.NP Srdíčko : : 15 |  | 15 | [21 empty] | VV | 0
|  | II.NP Sluníčko : : 15 |  | 15 | [21 empty] | VV | 0
73 | 722181212RT8 | Izolace návleková tl. stěny 9 mm vnitřní průměr 25 mm | m | 30 |  | 0 |  | 0 |  | 0 | 21 | 0 | 6e-05 | 0 | 0 | 0 |  | RTS 20/ I | 0.129 | 3.87 |  | Práce |  |  |  | POL1_7
|  | V položce je kalkulována dodávka izolační trubice, spon a lepicí pásky. | [23 empty] | POP
|  | I.NP Srdíčko : : 15 |  | 15 | [21 empty] | VV | 0
|  | II.NP Sluníčko : : 15 |  | 15 | [21 empty] | VV | 0
74 | 722181212RU2 | Izolace návleková tl. stěny 9 mm vnitřní průměr 35 mm | m | 5 |  | 0 |  | 0 |  | 0 | 21 | 0 | 6e-05 | 0 | 0 | 0 |  | RTS 20/ I | 0.142 | 0.71 |  | Práce |  |  |  | POL1_7
|  | V položce je kalkulována dodávka izolační trubice, spon a lepicí pásky. | [23 empty] | POP
|  | I.NP Srdíčko : : 2,5 |  | 2.5 | [21 empty] | VV | 0
|  | II.NP Sluníčko : : 2,5 |  | 2.5 | [21 empty] | VV | 0
75 | 722220111R00 | Nástěnka K 247, pro výtokový ventil G 1/2 | kus | 54 |  | 0 |  | 0 |  | 0 | 21 | 0 | 0.00063 | 0.03 | 0 | 0 |  | RTS 20/ I | 0.272 | 14.69 |  | Práce |  |  |  | POL1_7
|  | Včetněi vyvedení a upevnění výpustek. | [23 empty] | POP
|  | I.NP Srdíčko : : | [23 empty] | VV | 0
|  | umyvadlo dětské : 6 |  | 6 | [21 empty] | VV | 0
|  | umyvadlo dospělý : 4*2 |  | 8 | [21 empty] | VV | 0
|  | II.NP Sluníčko : : | [23 empty] | VV | 0
|  | umyvadlo dětské : 6 |  | 6 | [21 empty] | VV | 0
|  | umyvadlo dospělý : 4*2 |  | 8 | [21 empty] | VV | 0
|  | I.NP Srdíčko : : | [23 empty] | VV | 0
|  | pračka : 1 |  | 1 | [21 empty] | VV | 0
|  | II.NP Sluníčko : : | [23 empty] | VV | 0
|  | pračka : 1 |  | 1 | [21 empty] | VV | 0
|  | WC s asistencí : | [23 empty] | VV | 0
|  | umyvadlo dětské : 1*2 |  | 2 | [21 empty] | VV | 0
|  | umyvadlo dospělý : 1*2 |  | 2 | [21 empty] | VV | 0
|  | Mezisoučet |  | 34 | [21 empty] | VV | 1
|  | II.NP Sluníčko : | [23 empty] | VV | 0
|  | pisoár : 2 |  | 2 | [21 empty] | VV | 0
|  | I.NP Srdíčko : : | [23 empty] | VV | 0
|  | dřez : 1*2 |  | 2 | [21 empty] | VV | 0
|  | II.NP Sluníčko : : | [23 empty] | VV | 0
|  | dřez : 1*2 |  | 2 | [21 empty] | VV | 0
|  | Mezisoučet |  | 6 | [21 empty] | VV | 1
|  | I.NP Srdíčko : : | [23 empty] | VV | 0
|  | WC dětské : 6 |  | 6 | [21 empty] | VV | 0
|  | WC dospělý : 1 |  | 1 | [21 empty] | VV | 0
|  | II.NP Sluníčko : : | [23 empty] | VV | 0
|  | WC dětské : 4 |  | 4 | [21 empty] | VV | 0
|  | WC dospělý : 1 |  | 1 | [21 empty] | VV | 0
|  | WC s asistencí : | [23 empty] | VV | 0
|  | WC dětské : 1 |  | 1 | [21 empty] | VV | 0
|  | WC dospělý : 1 |  | 1 | [21 empty] | VV | 0
|  | Mezisoučet |  | 14 | [21 empty] | VV | 1
76 | 722220121R00 | Nástěnka K 247, pro baterii G 1/2 | pár | 4 |  | 0 |  | 0 |  | 0 | 21 | 0 | 0.00148 | 0.01 | 0 | 0 |  | RTS 20/ I | 0.54 | 2.16 |  | Práce |  |  |  | POL1_7
|  | Včetněi vyvedení a upevnění výpustek. | [23 empty] | POP
|  | I.NP Srdíčko : : | [23 empty] | VV | 0
|  | sprcha : 1 |  | 1 | [21 empty] | VV | 0
|  | II.NP Sluníčko : : | [23 empty] | VV | 0
|  | sprcha : 1 |  | 1 | [21 empty] | VV | 0
|  | Mezisoučet |  | 2 | [21 empty] | VV | 1
|  | I.NP Srdíčko : : | [23 empty] | VV | 0
|  | výlevka : 1 |  | 1 | [21 empty] | VV | 0
|  | II.NP Sluníčko : : | [23 empty] | VV | 0
|  | výlevka : 1 |  | 1 | [21 empty] | VV | 0
|  | Mezisoučet |  | 2 | [21 empty] | VV | 1
77 | 722229101R00 | Montáž vodovodních armatur,1závit, G 1/2 | kus | 54 |  | 0 |  | 0 |  | 0 | 21 | 0 | 4e-05 | 0 | 0 | 0 |  | RTS 20/ I | 0.145 | 7.83 |  | Práce |  |  |  | POL1_7
|  | I.NP Srdíčko : : | [23 empty] | VV | 0
|  | umyvadlo dětské : 6 |  | 6 | [21 empty] | VV | 0
|  | umyvadlo dospělý : 4*2 |  | 8 | [21 empty] | VV | 0
|  | II.NP Sluníčko : : | [23 empty] | VV | 0
|  | umyvadlo dětské : 6 |  | 6 | [21 empty] | VV | 0
|  | umyvadlo dospělý : 4*2 |  | 8 | [21 empty] | VV | 0
|  | I.NP Srdíčko : : | [23 empty] | VV | 0
|  | pračka : 1 |  | 1 | [21 empty] | VV | 0
|  | II.NP Sluníčko : : | [23 empty] | VV | 0
|  | pračka : 1 |  | 1 | [21 empty] | VV | 0
|  | WC s asistencí : | [23 empty] | VV | 0
|  | umyvadlo dětské : 1*2 |  | 2 | [21 empty] | VV | 0
|  | umyvadlo dospělý : 1*2 |  | 2 | [21 empty] | VV | 0
|  | Mezisoučet |  | 34 | [21 empty] | VV | 1
|  | II.NP Sluníčko : | [23 empty] | VV | 0
|  | pisoár : 2 |  | 2 | [21 empty] | VV | 0
|  | I.NP Srdíčko : : | [23 empty] | VV | 0
|  | dřez : 1*2 |  | 2 | [21 empty] | VV | 0
|  | II.NP Sluníčko : : | [23 empty] | VV | 0
|  | dřez : 1*2 |  | 2 | [21 empty] | VV | 0
|  | Mezisoučet |  | 6 | [21 empty] | VV | 1
|  | I.NP Srdíčko : : | [23 empty] | VV | 0
|  | WC dětské : 6 |  | 6 | [21 empty] | VV | 0
|  | WC dospělý : 1 |  | 1 | [21 empty] | VV | 0
|  | II.NP Sluníčko : : | [23 empty] | VV | 0
|  | WC dětské : 4 |  | 4 | [21 empty] | VV | 0
|  | WC dospělý : 1 |  | 1 | [21 empty] | VV | 0
|  | WC s asistencí : | [23 empty] | VV | 0
|  | WC dětské : 1 |  | 1 | [21 empty] | VV | 0
|  | WC dospělý : 1 |  | 1 | [21 empty] | VV | 0
|  | Mezisoučet |  | 14 | [21 empty] | VV | 1
78 | 722280107R00 | Tlaková zkouška vodovodního potrubí DN 40 | m | 230 |  | 0 |  | 0 |  | 0 | 21 | 0 | 0 | 0 | 0 | 0 |  | RTS 20/ I | 0.031 | 7.13 |  | Práce |  |  |  | POL1_7
|  | Včetně dodávky vody, uzavření a zabezpečení konců potrubí. | [23 empty] | POP
|  | I.NP Srdíčko : : 105+15+2,5 |  | 122.5 | [21 empty] | VV | 0
|  | II.NP Sluníčko : : 90+15+2,5 |  | 107.5 | [21 empty] | VV | 0
79 | 722290234R00 | Proplach a dezinfekce vodovod.potrubí DN 80 | m | 230 |  | 0 |  | 0 |  | 0 | 21 | 0 | 1e-05 | 0 | 0 | 0 |  | RTS 20/ I | 0.062 | 14.26 |  | Práce |  |  |  | POL1_7
|  | Včetně dodání desinfekčního prostředku. | [23 empty] | POP
|  | I.NP Srdíčko : : 105+15+2,5 |  | 122.5 | [21 empty] | VV | 0
|  | II.NP Sluníčko : : 90+15+2,5 |  | 107.5 | [21 empty] | VV | 0
80 | 734209124R00 | Montáž armatur závitových,se 3závity, G 3/4 | kus | 4 |  | 0 |  | 0 |  | 0 | 21 | 0 | 0 | 0 | 0 | 0 |  | RTS 20/ I | 0.258 | 1.03 |  | Práce |  |  |  | POL1_7
|  | I.NP Srdíčko : : 2 |  | 2 | [21 empty] | VV | 0
|  | II.NP Sluníčko : : 2 |  | 2 | [21 empty] | VV | 0
81 | 55102023R | Ventil směšovací termostatický (42 l/min) | kus | 4 |  | 0 |  | 0 |  | 0 | 21 | 0 | 0.0022 | 0.01 | 0 | 0 | SPCM | RTS 20/ I | 0 | 0 |  | Specifikace |  |  |  | POL3_0
|  | termostatický směšovací ventil DN 25, | [23 empty] | POP
|  | průtok mini. 35 l/min. při tlaku 0,1 MPa, | [23 empty] | POP
|  | teplota vody nastavitelná v rozsahu 35 - 60 °C | [23 empty] | POP
|  | I.NP Srdíčko : : 2 |  | 2 | [21 empty] | VV | 0
|  | II.NP Sluníčko : : 2 |  | 2 | [21 empty] | VV | 0
82 | 55141040R | Ventil rohový mosazný TE-66 1/2" bez filtru | kus | 50 |  | 0 |  | 0 |  | 0 | 21 | 0 | 9e-05 | 0 | 0 | 0 | SPCM | RTS 20/ I | 0 | 0 |  | Specifikace |  |  |  | POL3_0
|  | I.NP Srdíčko : : | [23 empty] | VV | 0
|  | umyvadlo dětské : 6 |  | 6 | [21 empty] | VV | 0
|  | umyvadlo dospělý : 4*2 |  | 8 | [21 empty] | VV | 0
|  | II.NP Sluníčko : : | [23 empty] | VV | 0
|  | umyvadlo dětské : 6 |  | 6 | [21 empty] | VV | 0
|  | umyvadlo dospělý : 4*2 |  | 8 | [21 empty] | VV | 0
|  | WC s asistencí : | [23 empty] | VV | 0
|  | umyvadlo dětské : 1*2 |  | 2 | [21 empty] | VV | 0
|  | umyvadlo dospělý : 1*2 |  | 2 | [21 empty] | VV | 0
|  | Mezisoučet |  | 32 | [21 empty] | VV | 1
|  | I.NP Srdíčko : : | [23 empty] | VV | 0
|  | dřez : 1*2 |  | 2 | [21 empty] | VV | 0
|  | II.NP Sluníčko : : | [23 empty] | VV | 0
|  | dřez : 1*2 |  | 2 | [21 empty] | VV | 0
|  | Mezisoučet |  | 4 | [21 empty] | VV | 1
|  | I.NP Srdíčko : : | [23 empty] | VV | 0
|  | WC dětské : 6 |  | 6 | [21 empty] | VV | 0
|  | WC dospělý : 1 |  | 1 | [21 empty] | VV | 0
|  | II.NP Sluníčko : : | [23 empty] | VV | 0
|  | WC dětské : 4 |  | 4 | [21 empty] | VV | 0
|  | WC dospělý : 1 |  | 1 | [21 empty] | VV | 0
|  | WC s asistencí : | [23 empty] | VV | 0
|  | WC dětské : 1 |  | 1 | [21 empty] | VV | 0
|  | WC dospělý : 1 |  | 1 | [21 empty] | VV | 0
|  | Mezisoučet |  | 14 | [21 empty] | VV | 1
83 | 55141106R | Ventil rohový pračkový 1/2" x 3/4" se zpětnou klapkou | kus | 2 |  | 0 |  | 0 |  | 0 | 21 | 0 | 0.0002 | 0 | 0 | 0 | SPCM | RTS 20/ I | 0 | 0 |  | Specifikace |  |  |  | POL3_0
|  | I.NP Srdíčko : : | [23 empty] | VV | 0
|  | pračka : 1 |  | 1 | [21 empty] | VV | 0
|  | II.NP Sluníčko : : | [23 empty] | VV | 0
|  | pračka : 1 |  | 1 | [21 empty] | VV | 0
84 | 551620255R | Pisoárový tlakový splachovač | kus | 2 |  | 0 |  | 0 |  | 0 | 21 | 0 | 0.00044 | 0 | 0 | 0 | SPCM | RTS 20/ I | 0 | 0 |  | Specifikace |  |  |  | POL3_0
|  | II.NP Sluníčko : | [23 empty] | VV | 0
|  | pisoár : 2 |  | 2 | [21 empty] | VV | 0
85 | 722.01 | Napojení na stávající rozvod | ks | 3 |  | 0 |  | 0 |  | 0 | 21 | 0 | 0 | 0 | 0 | 0 |  | Indiv | 0 | 0 |  | Specifikace |  |  |  | POL3_0
86 | 998722101R00 | Přesun hmot pro vnitřní vodovod, výšky do 6 m | t | 1.0116 |  | 0 |  | 0 |  | 0 | 21 | 0 | 0 | 0 | 0 | 0 |  | RTS 20/ I | 1.327 | 1.34 |  | Přesun hmot |  |  |  | POL7_
Díl: | 725 | Zařizovací předměty |  |  |  | 0 |  | 0 |  | 0 |  | 0 |  | 0.88 |  | 1.05 |  |  |  | 133.19 | [5 empty] | DIL
87 | 725119402R00 | Montáž předstěnových systémů do sádrokartonu | soubor | 14 |  | 0 |  | 0 |  | 0 | 21 | 0 | 0 | 0 | 0 | 0 |  | RTS 20/ I | 1.9 | 26.6 |  | Práce |  |  |  | POL1_7
|  | I.NP Srdíčko : : | [23 empty] | VV | 0
|  | WC dětské : 6 |  | 6 | [21 empty] | VV | 0
|  | WC dospělý : 1 |  | 1 | [21 empty] | VV | 0
|  | II.NP Sluníčko : : | [23 empty] | VV | 0
|  | WC dětské : 4 |  | 4 | [21 empty] | VV | 0
|  | WC dospělý : 1 |  | 1 | [21 empty] | VV | 0
|  | WC s asistencí : | [23 empty] | VV | 0
|  | WC dětské : 1 |  | 1 | [21 empty] | VV | 0
|  | WC dospělý : 1 |  | 1 | [21 empty] | VV | 0
88 | 725110811R00 | Demontáž klozetů splachovacích | soubor | 11 |  | 0 |  | 0 |  | 0 | 21 | 0 | 0 | 0 | 0.01933 | 0.21 |  | RTS 20/ I | 0.59 | 6.49 |  | Práce |  |  |  | POL1_1
|  | I.NP Srdíčko : 5+1 |  | 6 | [21 empty] | VV | 0
|  | II.NP Sluníčko : 5 |  | 5 | [21 empty] | VV | 0
89 | 725119306R00 | Montáž klozetu závěsného | soubor | 14 |  | 0 |  | 0 |  | 0 | 21 | 0 | 0.00089 | 0.01 | 0 | 0 |  | RTS 20/ I | 1.12 | 15.68 |  | Práce |  |  |  | POL1_7
|  | I.NP Srdíčko : : | [23 empty] | VV | 0
|  | WC dětské : 6 |  | 6 | [21 empty] | VV | 0
|  | WC dospělý : 1 |  | 1 | [21 empty] | VV | 0
|  | II.NP Sluníčko : : | [23 empty] | VV | 0
|  | WC dětské : 4 |  | 4 | [21 empty] | VV | 0
|  | WC dospělý : 1 |  | 1 | [21 empty] | VV | 0
|  | WC s asistencí : | [23 empty] | VV | 0
|  | WC dětské : 1 |  | 1 | [21 empty] | VV | 0
|  | WC dospělý : 1 |  | 1 | [21 empty] | VV | 0
90 | 725129201R00 | Montáž pisoárového záchodku bez nádrže | soubor | 2 |  | 0 |  | 0 |  | 0 | 21 | 0 | 0.00392 | 0.01 | 0 | 0 |  | RTS 20/ I | 0.755 | 1.51 |  | Práce |  |  |  | POL1_7
|  | II.NP Sluníčko : | [23 empty] | VV | 0
|  | pisoár : 2 |  | 2 | [21 empty] | VV | 0
91 | 725210821R00 | Demontáž umyvadel bez výtokových armatur | soubor | 15 |  | 0 |  | 0 |  | 0 | 21 | 0 | 0 | 0 | 0.01946 | 0.29 |  | RTS 20/ I | 0.382 | 5.73 |  | Práce |  |  |  | POL1_1
|  | I.NP Srdíčko : 7+1 |  | 8 | [21 empty] | VV | 0
|  | II.NP Sluníčko : 7 |  | 7 | [21 empty] | VV | 0
92 | 725219401R00 | Montáž umyvadel na šrouby do zdiva | soubor | 22 |  | 0 |  | 0 |  | 0 | 21 | 0 | 0.00141 | 0.03 | 0 | 0 |  | RTS 20/ I | 1.58 | 34.76 |  | Práce |  |  |  | POL1_7
|  | I.NP Srdíčko : : | [23 empty] | VV | 0
|  | umyvadlo dětské : 6 |  | 6 | [21 empty] | VV | 0
|  | umyvadlo dospělý : 4 |  | 4 | [21 empty] | VV | 0
|  | II.NP Sluníčko : : | [23 empty] | VV | 0
|  | umyvadlo dětské : 6 |  | 6 | [21 empty] | VV | 0
|  | umyvadlo dospělý : 4 |  | 4 | [21 empty] | VV | 0
|  | WC s asistencí : | [23 empty] | VV | 0
|  | umyvadlo dětské : 1 |  | 1 | [21 empty] | VV | 0
|  | umyvadlo dospělý : 1 |  | 1 | [21 empty] | VV | 0
93 | 725240812R00 | Demontáž sprchových mís bez výtokových armatur | soubor | 5 |  | 0 |  | 0 |  | 0 | 21 | 0 | 0 | 0 | 0.0245 | 0.12 |  | RTS 20/ I | 0.38 | 1.9 |  | Práce |  |  |  | POL1_1
|  | I.NP Srdíčko : 2+1 |  | 3 | [21 empty] | VV | 0
|  | II.NP Sluníčko : 2 |  | 2 | [21 empty] | VV | 0
94 | 725249102R00 | Montáž sprchových mís a vaniček | soubor | 2 |  | 0 |  | 0 |  | 0 | 21 | 0 | 0.00062 | 0 | 0 | 0 |  | RTS 20/ I | 2.6 | 5.2 |  | Práce |  |  |  | POL1_7
|  | I.NP Srdíčko : : | [23 empty] | VV | 0
|  | sprcha : 1 |  | 1 | [21 empty] | VV | 0
|  | II.NP Sluníčko : : | [23 empty] | VV | 0
|  | sprcha : 1 |  | 1 | [21 empty] | VV | 0
95 | 725329101R00 | Montáž dřezů dvojitých | soubor | 2 |  | 0 |  | 0 |  | 0 | 21 | 0 | 0.00109 | 0 | 0 | 0 |  | RTS 20/ I | 0.878 | 1.76 |  | Práce |  |  |  | POL1_7
|  | I.NP Srdíčko : : | [23 empty] | VV | 0
|  | dřez : 1 |  | 1 | [21 empty] | VV | 0
|  | II.NP Sluníčko : : | [23 empty] | VV | 0
|  | dřez : 1 |  | 1 | [21 empty] | VV | 0
96 | 725330820R00 | Demontáž výlevky diturvitové | soubor | 2 |  | 0 |  | 0 |  | 0 | 21 | 0 | 0 | 0 | 0.0347 | 0.07 |  | RTS 20/ I | 0.57 | 1.14 |  | Práce |  |  |  | POL1_1
|  | I.NP Srdíčko : 1 |  | 1 | [21 empty] | VV | 0
|  | II.NP Sluníčko : 1 |  | 1 | [21 empty] | VV | 0
97 | 725339101R00 | Montáž výlevky bez nádrže a armatur | kus | 2 |  | 0 |  | 0 |  | 0 | 21 | 0 | 0.00309 | 0.01 | 0 | 0 |  | RTS 20/ I | 1.25 | 2.5 |  | Práce |  |  |  | POL1_7
|  | I.NP Srdíčko : : | [23 empty] | VV | 0
|  | výlevka : 1 |  | 1 | [21 empty] | VV | 0
|  | II.NP Sluníčko : : | [23 empty] | VV | 0
|  | výlevka : 1 |  | 1 | [21 empty] | VV | 0
98 | 725530823R00 | Demontáž, zásobník elektrický tlakový 200 l | soubor | 2 |  | 0 |  | 0 |  | 0 | 21 | 0 | 0 | 0 | 0.155 | 0.31 |  | RTS 20/ I | 0.84 | 1.68 |  | Práce |  |  |  | POL1_1
|  | I.NP Srdíčko : 1 |  | 1 | [21 empty] | VV | 0
|  | II.NP Sluníčko : 1 |  | 1 | [21 empty] | VV | 0
99 | 725810811R00 | Demontáž ventilu výtokového nástěnného | kus | 11 |  | 0 |  | 0 |  | 0 | 21 | 0 | 0 | 0 | 0.00049 | 0.01 |  | RTS 20/ I | 0.11 | 1.21 |  | Práce |  |  |  | POL1_1
|  | I.NP Srdíčko : 5+1 |  | 6 | [21 empty] | VV | 0
|  | II.NP Sluníčko : 5 |  | 5 | [21 empty] | VV | 0
100 | 725820801R00 | Demontáž baterie nástěnné do G 3/4 | soubor | 24 |  | 0 |  | 0 |  | 0 | 21 | 0 | 0 | 0 | 0.00156 | 0.04 |  | RTS 20/ I | 0.22 | 5.28 |  | Práce |  |  |  | POL1_1
|  | I.NP Srdíčko : 7+1+2+1+1+1 |  | 13 | [21 empty] | VV | 0
|  | II.NP Sluníčko : 7+2+1+1 |  | 11 | [21 empty] | VV | 0
101 | 725823813R00 | Baterie termostatická umyvadlová stojánková | kus | 10 |  | 0 |  | 0 |  | 0 | 21 | 0 | 0.0012 | 0.01 | 0 | 0 |  | RTS 20/ I | 0.485 | 4.85 |  | Práce |  |  |  | POL1_7
|  | I.NP Srdíčko : : | [23 empty] | VV | 0
|  | umyvadlo dospělý : 4 |  | 4 | [21 empty] | VV | 0
|  | II.NP Sluníčko : : | [23 empty] | VV | 0
|  | umyvadlo dospělý : 4 |  | 4 | [21 empty] | VV | 0
|  | WC s asistencí : | [23 empty] | VV | 0
|  | umyvadlo dětské : 1 |  | 1 | [21 empty] | VV | 0
|  | umyvadlo dospělý : 1 |  | 1 | [21 empty] | VV | 0
102 | 725829202R00 | Montáž baterie umyv.a dřezové nástěnné | kus | 2 |  | 0 |  | 0 |  | 0 | 21 | 0 | 0.00018 | 0 | 0 | 0 |  | RTS 20/ I | 0.476 | 0.95 |  | Práce |  |  |  | POL1_7
|  | I.NP Srdíčko : : | [23 empty] | VV | 0
|  | výlevka : 1 |  | 1 | [21 empty] | VV | 0
|  | II.NP Sluníčko : : | [23 empty] | VV | 0
|  | výlevka : 1 |  | 1 | [21 empty] | VV | 0
103 | 725829301R00 | Montáž baterie umyv.a dřezové stojánkové | kus | 14 |  | 0 |  | 0 |  | 0 | 21 | 0 | 4e-05 | 0 | 0 | 0 |  | RTS 20/ I | 0.45 | 6.3 |  | Práce |  |  |  | POL1_7
|  | I.NP Srdíčko : : | [23 empty] | VV | 0
|  | umyvadlo dětské : 6 |  | 6 | [21 empty] | VV | 0
|  | II.NP Sluníčko : : | [23 empty] | VV | 0
|  | umyvadlo dětské : 6 |  | 6 | [21 empty] | VV | 0
|  | I.NP Srdíčko : : | [23 empty] | VV | 0
|  | dřez : 1 |  | 1 | [21 empty] | VV | 0
|  | II.NP Sluníčko : : | [23 empty] | VV | 0
|  | dřez : 1 |  | 1 | [21 empty] | VV | 0
104 | 725849202R00 | Montáž baterií sprchových termostatických | kus | 2 |  | 0 |  | 0 |  | 0 | 21 | 0 | 0.00012 | 0 | 0 | 0 |  | RTS 20/ I | 0.711 | 1.42 |  | Práce |  |  |  | POL1_7
|  | I.NP Srdíčko : : | [23 empty] | VV | 0
|  | sprcha : 1 |  | 1 | [21 empty] | VV | 0
|  | II.NP Sluníčko : : | [23 empty] | VV | 0
|  | sprcha : 1 |  | 1 | [21 empty] | VV | 0
105 | 725860184R00 | Sifon pračkový HL406, D 40/50 mm | kus | 2 |  | 0 |  | 0 |  | 0 | 21 | 0 | 0.00107 | 0 | 0 | 0 |  | RTS 20/ I | 0.246 | 0.49 |  | Práce |  |  |  | POL1_7
|  | I.NP Srdíčko : : 1 |  | 1 | [21 empty] | VV | 0
|  | II.NP Sluníčko : : 1 |  | 1 | [21 empty] | VV | 0
106 | 725860201R00 | Sifon dřezový HL100, 6/4 ", přípoj myčka, pračka | kus | 2 |  | 0 |  | 0 |  | 0 | 21 | 0 | 0.00026 | 0 | 0 | 0 |  | RTS 20/ I | 0.246 | 0.49 |  | Práce |  |  |  | POL1_7
|  | I.NP Srdíčko : : 1 |  | 1 | [21 empty] | VV | 0
|  | II.NP Sluníčko : : 1 |  | 1 | [21 empty] | VV | 0
107 | 725860213R00 | Sifon umyvadlový D 32, 40 mm | kus | 22 |  | 0 |  | 0 |  | 0 | 21 | 0 | 0.0002 | 0 | 0 | 0 |  | RTS 20/ I | 0.246 | 5.41 |  | Práce |  |  |  | POL1_7
|  | I.NP Srdíčko : : | [23 empty] | VV | 0
|  | umyvadlo dětské : 6 |  | 6 | [21 empty] | VV | 0
|  | umyvadlo dospělý : 4 |  | 4 | [21 empty] | VV | 0
|  | II.NP Sluníčko : : | [23 empty] | VV | 0
|  | umyvadlo dětské : 6 |  | 6 | [21 empty] | VV | 0
|  | umyvadlo dospělý : 4 |  | 4 | [21 empty] | VV | 0
|  | WC s asistencí : | [23 empty] | VV | 0
|  | umyvadlo dětské : 1 |  | 1 | [21 empty] | VV | 0
|  | umyvadlo dospělý : 1 |  | 1 | [21 empty] | VV | 0
108 | 725860222RT1 | Sifon sprchový PP, D 40/50 mm samočisticí, stavitelný odpad 6/4 ", krytka nerez | kus | 2 |  | 0 |  | 0 |  | 0 | 21 | 0 | 0.00033 | 0 | 0 | 0 |  | RTS 20/ I | 0.246 | 0.49 |  | Práce |  |  |  | POL1_7
|  | I.NP Srdíčko : : 1 |  | 1 | [21 empty] | VV | 0
|  | II.NP Sluníčko : : 1 |  | 1 | [21 empty] | VV | 0
109 | 28696752R | Tlačítko ovládací plastové bílá/chrom/bílá | kus | 13 |  | 0 |  | 0 |  | 0 | 21 | 0 | 0.00032 | 0 | 0 | 0 | SPCM | RTS 20/ I | 0 | 0 |  | Specifikace |  |  |  | POL3_0
|  | I.NP Srdíčko : : | [23 empty] | VV | 0
|  | WC dětské : 6 |  | 6 | [21 empty] | VV | 0
|  | WC dospělý : 1 |  | 1 | [21 empty] | VV | 0
|  | II.NP Sluníčko : : | [23 empty] | VV | 0
|  | WC dětské : 4 |  | 4 | [21 empty] | VV | 0
|  | WC dospělý : 1 |  | 1 | [21 empty] | VV | 0
|  | WC s asistencí : | [23 empty] | VV | 0
|  | WC dětské : 1 |  | 1 | [21 empty] | VV | 0
110 | 286967581R | Modul-WC Duofix, ovl. zepředu, UP320, h=112 cm pro suchý proces, pro zabudování do stěny, 2 objemy splachování | kus | 13 |  | 0 |  | 0 |  | 0 | 21 | 0 | 0.0145 | 0.19 | 0 | 0 | SPCM | RTS 20/ I | 0 | 0 |  | Specifikace |  |  |  | POL3_0
|  | I.NP Srdíčko : : | [23 empty] | VV | 0
|  | WC dětské : 6 |  | 6 | [21 empty] | VV | 0
|  | WC dospělý : 1 |  | 1 | [21 empty] | VV | 0
|  | II.NP Sluníčko : : | [23 empty] | VV | 0
|  | WC dětské : 4 |  | 4 | [21 empty] | VV | 0
|  | WC dospělý : 1 |  | 1 | [21 empty] | VV | 0
|  | WC s asistencí : | [23 empty] | VV | 0
|  | WC dětské : 1 |  | 1 | [21 empty] | VV | 0
111 | 286967582R | Modul-WC Duofix,ovl. zepředu, ZTP, UP320, h=112cm Pro tělesně postižené, pro suchý proces, pro zabudování do stěny, 2 objemy splachování | kus | 1 |  | 0 |  | 0 |  | 0 | 21 | 0 | 0.0145 | 0.01 | 0 | 0 | SPCM | RTS 20/ I | 0 | 0 |  | Specifikace |  |  |  | POL3_
|  | WC s asistencí : | [23 empty] | VV | 0
|  | WC dospělý : 1 |  | 1 | [21 empty] | VV | 0
112 | 551070190R | Oddálené pneumatické splachování ruční bílé pro zabudování do zdi | kus | 1 |  | 0 |  | 0 |  | 0 | 21 | 0 | 0.00113 | 0 | 0 | 0 | SPCM | RTS 20/ I | 0 | 0 |  | Specifikace |  |  |  | POL3_
|  | WC s asistencí : | [23 empty] | VV | 0
|  | WC dospělý : 1 |  | 1 | [21 empty] | VV | 0
113 | 55144101R | Baterie sprchová termostatická | kus | 2 |  | 0 |  | 0 |  | 0 | 21 | 0 | 0.0032 | 0.01 | 0 | 0 | SPCM | RTS 20/ I | 0 | 0 |  | Specifikace |  |  |  | POL3_0
|  | I.NP Srdíčko : : 1 |  | 1 | [21 empty] | VV | 0
|  | II.NP Sluníčko : : 1 |  | 1 | [21 empty] | VV | 0
114 | 55144140R | Baterie umyvadlová termostatická | kus | 10 |  | 0 |  | 0 |  | 0 | 21 | 0 | 0.0033 | 0.03 | 0 | 0 | SPCM | RTS 20/ I | 0 | 0 |  | Specifikace |  |  |  | POL3_0
|  | I.NP Srdíčko : : | [23 empty] | VV | 0
|  | umyvadlo dospělý : 4 |  | 4 | [21 empty] | VV | 0
|  | II.NP Sluníčko : : | [23 empty] | VV | 0
|  | umyvadlo dospělý : 4 |  | 4 | [21 empty] | VV | 0
|  | WC s asistencí : | [23 empty] | VV | 0
|  | umyvadlo dětské : 1 |  | 1 | [21 empty] | VV | 0
|  | umyvadlo dospělý : 1 |  | 1 | [21 empty] | VV | 0
115 | 5514500702R | Baterie vodovodní stojánková - na jednu vodu | kus | 12 |  | 0 |  | 0 |  | 0 | 21 | 0 | 0.0012 | 0.01 | 0 | 0 | SPCM | RTS 20/ I | 0 | 0 |  | Specifikace |  |  |  | POL3_0
|  | I.NP Srdíčko : : | [23 empty] | VV | 0
|  | umyvadlo dětské : 6 |  | 6 | [21 empty] | VV | 0
|  | II.NP Sluníčko : : | [23 empty] | VV | 0
|  | umyvadlo dětské : 6 |  | 6 | [21 empty] | VV | 0
116 | 55145016R | Baterie dřezová nástěnná | kus | 2 |  | 0 |  | 0 |  | 0 | 21 | 0 | 0.0009 | 0 | 0 | 0 | SPCM | RTS 20/ I | 0 | 0 |  | Specifikace |  |  |  | POL3_0
|  | I.NP Srdíčko : : | [23 empty] | VV | 0
|  | výlevka : 1 |  | 1 | [21 empty] | VV | 0
|  | II.NP Sluníčko : : | [23 empty] | VV | 0
|  | výlevka : 1 |  | 1 | [21 empty] | VV | 0
117 | 55145040R | Baterie dřezová stojánková | kus | 2 |  | 0 |  | 0 |  | 0 | 21 | 0 | 0.00164 | 0 | 0 | 0 | SPCM | RTS 20/ I | 0 | 0 |  | Specifikace |  |  |  | POL3_0
|  | I.NP Srdíčko : : 1 |  | 1 | [21 empty] | VV | 0
|  | II.NP Sluníčko : : 1 |  | 1 | [21 empty] | VV | 0
118 | 551674068R | Sedátko s poklopem, antibakteriální úprava, nerezové úchyty antibakteriální úprava, nerezové úchyty | kus | 2 |  | 0 |  | 0 |  | 0 | 21 | 0 | 0.0025 | 0.01 | 0 | 0 | SPCM | RTS 20/ I | 0 | 0 |  | Specifikace |  |  |  | POL3_0
|  | I.NP Srdíčko : : | [23 empty] | VV | 0
|  | WC dospělý : 1 |  | 1 | [21 empty] | VV | 0
|  | II.NP Sluníčko : : | [23 empty] | VV | 0
|  | WC dospělý : 1 |  | 1 | [21 empty] | VV | 0
119 | 55167408R | Sedátko klozetové pro těl. postižené s poklopem antibakteriální | kus | 1 |  | 0 |  | 0 |  | 0 | 21 | 0 | 0.0025 | 0 | 0 | 0 | SPCM | RTS 20/ I | 0 | 0 |  | Specifikace |  |  |  | POL3_
|  | WC s asistencí : | [23 empty] | VV | 0
|  | WC dospělý : 1 |  | 1 | [21 empty] | VV | 0
120 | 55167411R | Sedátko klozetové dětské s kovovými klouby | kus | 11 |  | 0 |  | 0 |  | 0 | 21 | 0 | 0.001 | 0.01 | 0 | 0 | SPCM | RTS 20/ I | 0 | 0 |  | Specifikace |  |  |  | POL3_0
|  | I.NP Srdíčko : : | [23 empty] | VV | 0
|  | WC dětské : 6 |  | 6 | [21 empty] | VV | 0
|  | II.NP Sluníčko : : | [23 empty] | VV | 0
|  | WC dětské : 4 |  | 4 | [21 empty] | VV | 0
|  | WC s asistencí : | [23 empty] | VV | 0
|  | WC dětské : 1 |  | 1 | [21 empty] | VV | 0
121 | 55231350R | Dvoudřez nerez | kus | 2 |  | 0 |  | 0 |  | 0 | 21 | 0 | 0.0087 | 0.02 | 0 | 0 | SPCM | RTS 20/ I | 0 | 0 |  | Specifikace |  |  |  | POL3_0
|  | I.NP Srdíčko : : 1 |  | 1 | [21 empty] | VV | 0
|  | II.NP Sluníčko : : 1 |  | 1 | [21 empty] | VV | 0
122 | 64213609R | Umyvadlo otv. bat. 650x550 zdravotní bílé | kus | 1 |  | 0 |  | 0 |  | 0 | 21 | 0 | 0.018 | 0.02 | 0 | 0 | SPCM | RTS 20/ I | 0 | 0 |  | Specifikace |  |  |  | POL3_
|  | WC s asistencí : | [23 empty] | VV | 0
|  | umyvadlo dospělý : 1 |  | 1 | [21 empty] | VV | 0
123 | 64214821R | Umyvadlo dětské s otvorem pro baterii bílé | kus | 13 |  | 0 |  | 0 |  | 0 | 21 | 0 | 0.01 | 0.13 | 0 | 0 | SPCM | RTS 20/ I | 0 | 0 |  | Specifikace |  |  |  | POL3_0
|  | I.NP Srdíčko : : | [23 empty] | VV | 0
|  | umyvadlo dětské : 6 |  | 6 | [21 empty] | VV | 0
|  | II.NP Sluníčko : : | [23 empty] | VV | 0
|  | umyvadlo dětské : 6 |  | 6 | [21 empty] | VV | 0
|  | WC s asistencí : | [23 empty] | VV | 0
|  | umyvadlo dětské : 1 |  | 1 | [21 empty] | VV | 0
124 | 64217304R | Umyvadlo s otv. bater. 500x410x185 mm bílé | kus | 8 |  | 0 |  | 0 |  | 0 | 21 | 0 | 0.011 | 0.09 | 0 | 0 | SPCM | RTS 20/ I | 0 | 0 |  | Specifikace |  |  |  | POL3_0
|  | I.NP Srdíčko : : | [23 empty] | VV | 0
|  | umyvadlo dospělý : 4 |  | 4 | [21 empty] | VV | 0
|  | II.NP Sluníčko : : | [23 empty] | VV | 0
|  | umyvadlo dospělý : 4 |  | 4 | [21 empty] | VV | 0
125 | 64222174R | Klozet závěsný JUNIOR hluboké splachování | kus | 10 |  | 0 |  | 0 |  | 0 | 21 | 0 | 0.0095 | 0.1 | 0 | 0 | SPCM | RTS 20/ I | 0 | 0 |  | Specifikace |  |  |  | POL3_0
|  | I.NP Srdíčko : : | [23 empty] | VV | 0
|  | WC dětské : 6 |  | 6 | [21 empty] | VV | 0
|  | II.NP Sluníčko : : | [23 empty] | VV | 0
|  | WC dětské : 4 |  | 4 | [21 empty] | VV | 0
126 | 642400531R | Mísa klozetová závěsná hluboké splachování bílá | kus | 2 |  | 0 |  | 0 |  | 0 | 21 | 0 | 0.0155 | 0.03 | 0 | 0 | SPCM | RTS 20/ I | 0 | 0 |  | Specifikace |  |  |  | POL3_0
|  | I.NP Srdíčko : : | [23 empty] | VV | 0
|  | WC dospělý : 1 |  | 1 | [21 empty] | VV | 0
|  | II.NP Sluníčko : : | [23 empty] | VV | 0
|  | WC dospělý : 1 |  | 1 | [21 empty] | VV | 0
127 | 64240056R | Mísa klozet. závěsná Handicap hluboké splach. bílá, 365x360x700 mm | kus | 1 |  | 0 |  | 0 |  | 0 | 21 | 0 | 0.017 | 0.02 | 0 | 0 | SPCM | RTS 20/ I | 0 | 0 |  | Specifikace |  |  |  | POL3_
|  | WC s asistencí : | [23 empty] | VV | 0
|  | WC dospělý : 1 |  | 1 | [21 empty] | VV | 0
128 | 64250650R | Pisoár přívod zezadu, odpad dozadu bílý | kus | 2 |  | 0 |  | 0 |  | 0 | 21 | 0 | 0.0098 | 0.02 | 0 | 0 | SPCM | RTS 20/ I | 0 | 0 |  | Specifikace |  |  |  | POL3_0
|  | II.NP Sluníčko : | [23 empty] | VV | 0
|  | pisoár : 2 |  | 2 | [21 empty] | VV | 0
129 | 64271101R | Výlevka se sklopnou plastovou mřížkou bílá | kus | 2 |  | 0 |  | 0 |  | 0 | 21 | 0 | 0.014 | 0.03 | 0 | 0 | SPCM | RTS 20/ I | 0 | 0 |  | Specifikace |  |  |  | POL3_0
|  | I.NP Srdíčko : : | [23 empty] | VV | 0
|  | výlevka : 1 |  | 1 | [21 empty] | VV | 0
|  | II.NP Sluníčko : : | [23 empty] | VV | 0
|  | výlevka : 1 |  | 1 | [21 empty] | VV | 0
130 | 642938005R | Vanička sprch. keram. čtverec 900x900 mm bílá, protiskluz, v. 60 mm, odpad d 90 mm | kus | 2 |  | 0 |  | 0 |  | 0 | 21 | 0 | 0.0375 | 0.08 | 0 | 0 | SPCM | RTS 20/ I | 0 | 0 |  | Specifikace |  |  |  | POL3_0
|  | I.NP Srdíčko : : 1 |  | 1 | [21 empty] | VV | 0
|  | II.NP Sluníčko : : 1 |  | 1 | [21 empty] | VV | 0
131 | 725.01 | Závěs do sprchy vč. konzole 1800/2200 ozn. D | ks | 2 |  | 0 |  | 0 |  | 0 | 21 | 0 | 0 | 0 | 0 | 0 |  | Indiv | 0 | 0 |  | Specifikace |  |  |  | POL3_0
|  | I.NP Srdíčko : : 1 |  | 1 | [21 empty] | VV | 0
|  | II.NP Sluníčko : : 1 |  | 1 | [21 empty] | VV | 0
132 | 998725101R00 | Přesun hmot pro zařizovací předměty, výšky do 6 m | t | 0.88647 |  | 0 |  | 0 |  | 0 | 21 | 0 | 0 | 0 | 0 | 0 |  | RTS 20/ I | 1.52 | 1.35 |  | Přesun hmot |  |  |  | POL7_
Díl: | 733 | Rozvod potrubí |  |  |  | 0 |  | 0 |  | 0 |  | 0 |  | 0.03 |  | 0.11 |  |  |  | 12.46 | [5 empty] | DIL
133 | 733.01 | Napojení na stávající rozvod | ks | 2 |  | 0 |  | 0 |  | 0 | 21 | 0 | 0 | 0 | 0 | 0 |  | Indiv | 0 | 0 |  | Práce |  |  |  | POL1_
|  | I.NP Srdíčko : : 1 |  | 1 | [21 empty] | VV | 0
|  | II.NP Sluníčko : : 1 |  | 1 | [21 empty] | VV | 0
134 | 733110806R00 | Demontáž potrubí ocelového závitového do DN 15-32 | m | 35 |  | 0 |  | 0 |  | 0 | 21 | 0 | 2e-05 | 0 | 0.0032 | 0.11 |  | RTS 20/ I | 0.053 | 1.86 |  | Práce |  |  |  | POL1_7
|  | I.NP Srdíčko : : 20 |  | 20 | [21 empty] | VV | 0
|  | II.NP Sluníčko : : 15 |  | 15 | [21 empty] | VV | 0
135 | 733163102R00 | Potrubí z měděných trubek vytápění D 15 x 1,0 mm | m | 35 |  | 0 |  | 0 |  | 0 | 21 | 0 | 0.00076 | 0.03 | 0 | 0 |  | RTS 20/ I | 0.3 | 10.5 |  | Práce |  |  |  | POL1_7
|  | I.NP Srdíčko : : 20 |  | 20 | [21 empty] | VV | 0
|  | II.NP Sluníčko : : 15 |  | 15 | [21 empty] | VV | 0
136 | 733190106R00 | Tlaková zkouška potrubí DN 32 | m | 35 |  | 0 |  | 0 |  | 0 | 21 | 0 | 0 | 0 | 0 | 0 |  | Indiv | 0 | 0 |  | Práce |  |  |  | POL1_7
|  | Včetně dodávky vody, uzavření a zabezpečení konců potrubí. | [23 empty] | POP
|  | I.NP Srdíčko : : 20 |  | 20 | [21 empty] | VV | 0
|  | II.NP Sluníčko : : 15 |  | 15 | [21 empty] | VV | 0
137 | 904R02 | Hzs-zkousky v ramci montaz.praci Topná zkouška | h | 2 |  | 0 |  | 0 |  | 0 | 21 | 0 | 0 | 0 | 0 | 0 |  | Indiv | 0 | 0 |  | Práce |  |  |  | POL1_7
138 | 998733101R00 | Přesun hmot pro rozvody potrubí, výšky do 6 m | t | 0.0273 |  | 0 |  | 0 |  | 0 | 21 | 0 | 0 | 0 | 0 | 0 |  | RTS 20/ I | 3.563 | 0.1 |  | Přesun hmot |  |  |  | POL7_
Díl: | 734 | Armatury |  |  |  | 0 |  | 0 |  | 0 |  | 0 |  | 0 |  | 0 |  |  |  | 2.49 | [5 empty] | DIL
139 | 734266112R00 | Šroubení reg.rohové,vnitř.z. uzaviratelné DN 15 | kus | 5 |  | 0 |  | 0 |  | 0 | 21 | 0 | 0.00022 | 0 | 0 | 0 |  | RTS 20/ I | 0.082 | 0.41 |  | Práce |  |  |  | POL1_7
|  | I.NP Srdíčko : : 3 |  | 3 | [21 empty] | VV | 0
|  | II.NP Sluníčko : : 2 |  | 2 | [21 empty] | VV | 0
140 | 734200821R00 | Demontáž armatur se 2závity do G 1/2 | kus | 5 |  | 0 |  | 0 |  | 0 | 21 | 0 | 9e-05 | 0 | 0.00045 | 0 |  | RTS 20/ I | 0.166 | 0.83 |  | Práce |  |  |  | POL1_7
|  | I.NP Srdíčko : : 3 |  | 3 | [21 empty] | VV | 0
|  | II.NP Sluníčko : : 2 |  | 2 | [21 empty] | VV | 0
141 | 734221672RT3 | Hlavice ovládání ventilů termostat. termostatická hlavice - proti zcizení | kus | 5 |  | 0 |  | 0 |  | 0 | 21 | 0 | 0.00014 | 0 | 0 | 0 |  | RTS 20/ I | 0.072 | 0.36 |  | Práce |  |  |  | POL1_7
|  | I.NP Srdíčko : : 3 |  | 3 | [21 empty] | VV | 0
|  | II.NP Sluníčko : : 2 |  | 2 | [21 empty] | VV | 0
142 | 734226112RT1 | Ventil term.přímý,vnitř.z. DN 15 bez termostatické hlavice | kus | 5 |  | 0 |  | 0 |  | 0 | 21 | 0 | 0.0002 | 0 | 0 | 0 |  | RTS 20/ I | 0.175 | 0.88 |  | Práce |  |  |  | POL1_7
|  | I.NP Srdíčko : : 3 |  | 3 | [21 empty] | VV | 0
|  | II.NP Sluníčko : : 2 |  | 2 | [21 empty] | VV | 0
143 | 998734101R00 | Přesun hmot pro armatury, výšky do 6 m | t | 0.00325 |  | 0 |  | 0 |  | 0 | 21 | 0 | 0 | 0 | 0 | 0 |  | RTS 20/ I | 2.575 | 0.01 |  | Přesun hmot |  |  |  | POL7_
Díl: | 735 | Otopná tělesa |  |  |  | 0 |  | 0 |  | 0 |  | 0 |  | 0.18 |  | 0.16 |  |  |  | 8.64 | [5 empty] | DIL
144 | 735156262R00 | Otopná tělesa panelová Klasik 11 600/ 600 | kus | 2 |  | 0 |  | 0 |  | 0 | 21 | 0 | 0.01296 | 0.03 | 0 | 0 |  | RTS 20/ I | 0.855 | 1.71 |  | Práce |  |  |  | POL1_7
|  | těleso otopné deskové ocelové; čelní deska profilovaná; v = 600 mm; l = 600 mm; hloubka tělesa 63 mm; způsob připojení boční levé nebo pravé; počet desek 1; počet přídavných přestupných ploch 1; připojovací rozteč 546 mm; tepel.výkon 601 W | [23 empty] | POP |  | těleso otopné deskové ocelové; čelní deska profilovaná; v = 600 mm; l = 600 mm; hloubka tělesa 63 mm; způsob připojení boční levé nebo pravé; počet desek 1; počet přídavných přestupných ploch 1; připojovací rozteč 546 mm; tepel.výkon 601 W
|  | I.NP Srdíčko : : 1 |  | 1 | [21 empty] | VV | 0
|  | II.NP Sluníčko : : 1 |  | 1 | [21 empty] | VV | 0
145 | 735156566R00 | Otopná tělesa panelová Klasik 21 600/1000 | kus | 1 |  | 0 |  | 0 |  | 0 | 21 | 0 | 0.0305 | 0.03 | 0 | 0 |  | RTS 20/ I | 0.953 | 0.95 |  | Práce |  |  |  | POL1_
|  | těleso otopné deskové ocelové; čelní deska profilovaná; v = 600 mm; l = 1 000 mm; hloubka tělesa 66 mm; způsob připojení boční levé nebo pravé; počet desek 2; počet přídavných přestupných ploch 1; připojovací rozteč 546 mm; tepel.výkon 1 288 W | [23 empty] | POP |  | těleso otopné deskové ocelové; čelní deska profilovaná; v = 600 mm; l = 1 000 mm; hloubka tělesa 66 mm; způsob připojení boční levé nebo pravé; počet desek 2; počet přídavných přestupných ploch 1; připojovací rozteč 546 mm; tepel.výkon 1 288 W
|  | I.NP Srdíčko : : 1 |  | 1 | [21 empty] | VV | 0
146 | 735156669R00 | Otopná tělesa panelová Klasik 22 600/1600 | kus | 2 |  | 0 |  | 0 |  | 0 | 21 | 0 | 0.05808 | 0.12 | 0 | 0 |  | RTS 20/ I | 1.127 | 2.25 |  | Práce |  |  |  | POL1_7
|  | těleso otopné deskové ocelové; čelní deska profilovaná; v = 600 mm; l = 1 600 mm; hloubka tělesa 100 mm; způsob připojení boční levé nebo pravé; počet desek 2; počet přídavných přestupných ploch 2; připojovací rozteč 546 mm; tepel.výkon 2 686 W | [23 empty] | POP |  | těleso otopné deskové ocelové; čelní deska profilovaná; v = 600 mm; l = 1 600 mm; hloubka tělesa 100 mm; způsob připojení boční levé nebo pravé; počet desek 2; počet přídavných přestupných ploch 2; připojovací rozteč 546 mm; tepel.výkon 2 686 W
|  | I.NP Srdíčko : : 1 |  | 1 | [21 empty] | VV | 0
|  | II.NP Sluníčko : : 1 |  | 1 | [21 empty] | VV | 0
147 | 735000912R00 | Oprava-vyregulování ventilů s termost.ovládáním | kus | 5 |  | 0 |  | 0 |  | 0 | 21 | 0 | 0 | 0 | 0 | 0 |  | RTS 20/ I | 0.268 | 1.34 |  | Práce |  |  |  | POL1_7
|  | I.NP Srdíčko : : 3 |  | 3 | [21 empty] | VV | 0
|  | II.NP Sluníčko : : 2 |  | 2 | [21 empty] | VV | 0
148 | 735151811R00 | Demontáž otopných těles panelových 1řadých,1500 mm | kus | 2 |  | 0 |  | 0 |  | 0 | 21 | 0 | 5e-05 | 0 | 0.01235 | 0.02 |  | RTS 20/ I | 0.237 | 0.47 |  | Práce |  |  |  | POL1_7
|  | I.NP Srdíčko : : 1 |  | 1 | [21 empty] | VV | 0
|  | II.NP Sluníčko : : 1 |  | 1 | [21 empty] | VV | 0
149 | 735151822R00 | Demontáž otopných těles panelových 2řadých,2820 mm | kus | 3 |  | 0 |  | 0 |  | 0 | 21 | 0 | 8e-05 | 0 | 0.04675 | 0.14 |  | RTS 20/ I | 0.36 | 1.08 |  | Práce |  |  |  | POL1_7
|  | I.NP Srdíčko : : 2 |  | 2 | [21 empty] | VV | 0
|  | II.NP Sluníčko : : 1 |  | 1 | [21 empty] | VV | 0
150 | 735191905R00 | Oprava - odvzdušnění otopných těles | kus | 5 |  | 0 |  | 0 |  | 0 | 21 | 0 | 0 | 0 | 0 | 0 |  | RTS 20/ I | 0.062 | 0.31 |  | Práce |  |  |  | POL1_7
|  | I.NP Srdíčko : : 3 |  | 3 | [21 empty] | VV | 0
|  | II.NP Sluníčko : : 2 |  | 2 | [21 empty] | VV | 0
151 | 998735101R00 | Přesun hmot pro otopná tělesa, výšky do 6 m | t | 0.17292 |  | 0 |  | 0 |  | 0 | 21 | 0 | 0 | 0 | 0 | 0 |  | RTS 20/ I | 3.075 | 0.53 |  | Přesun hmot |  |  |  | POL7_
Díl: | 766 | Konstrukce truhlářské |  |  |  | 0 |  | 0 |  | 0 |  | 0 |  | 0.26 |  | 0 |  |  |  | 29.66 | [5 empty] | DIL
152 | 766.01 | Dodávka a montáž koupelnové poličky s věšáky 5 modulů 680/711 ozn. B | ks | 11 |  | 0 |  | 0 |  | 0 | 21 | 0 | 0 | 0 | 0 | 0 |  | Indiv | 0 | 0 |  | Práce |  |  |  | POL1_7
|  | I.NP Kytička : : 5 |  | 5 | [21 empty] | VV | 0
|  | II.NP Čtyřlístek : : 6 |  | 6 | [21 empty] | VV | 0
153 | 766.02 | Dodávka a montáž - dveřní mřížka 445x80 mm | ks | 7 |  | 0 |  | 0 |  | 0 | 21 | 0 | 0 | 0 | 0 | 0 |  | Indiv | 0 | 0 |  | Práce |  |  |  | POL1_7
|  | I.NP Srdíčko : : 3 |  | 3 | [21 empty] | VV | 0
|  | II.NP Sluníčko : : 3 |  | 3 | [21 empty] | VV | 0
|  | WC s asistencí : : 1 |  | 1 | [21 empty] | VV | 0
154 | 766.05 | Demontáž, uskladnění a zpětná montáž - kuchyňské linky dl. 4,3 m | ks | 2 |  | 0 |  | 0 |  | 0 | 21 | 0 | 0 | 0 | 0 | 0 |  | Indiv | 0 | 0 |  | Práce |  |  |  | POL1_
|  | I.NP Srdíčko : 1 |  | 1 | [21 empty] | VV | 0
|  | II.NP Sluníčko : 1 |  | 1 | [21 empty] | VV | 0
155 | 766661112R00 | Montáž dveří do zárubně,otevíravých 1kř.do 0,8 m | kus | 10 |  | 0 |  | 0 |  | 0 | 21 | 0 | 0 | 0 | 0 | 0 |  | RTS 20/ I | 1.45 | 14.5 |  | Práce |  |  |  | POL1_7
|  | I.NP Srdíčko : | [23 empty] | VV | 0
|  | 800 mm : : 2 |  | 2 | [21 empty] | VV | 0
|  | 700 mm : : 3 |  | 3 | [21 empty] | VV | 0
|  | II.NP Sluníčko : | [23 empty] | VV | 0
|  | 800 mm : : 2 |  | 2 | [21 empty] | VV | 0
|  | 700 mm : : 3 |  | 3 | [21 empty] | VV | 0
156 | 766661122R00 | Montáž dveří do zárubně,otevíravých 1kř.nad 0,8 m | kus | 3 |  | 0 |  | 0 |  | 0 | 21 | 0 | 0 | 0 | 0 | 0 |  | RTS 20/ I | 1.5 | 4.5 |  | Práce |  |  |  | POL1_7
|  | I.NP Srdíčko : | [23 empty] | VV | 0
|  | 1000 mm : 1 |  | 1 | [21 empty] | VV | 0
|  | 900 mm : 1 |  | 1 | [21 empty] | VV | 0
|  | II.NP Sluníčko : | [23 empty] | VV | 0
|  | 1000 mm : 1 |  | 1 | [21 empty] | VV | 0
157 | 766670021R00 | Montáž kliky a štítku | kus | 13 |  | 0 |  | 0 |  | 0 | 21 | 0 | 0 | 0 | 0 | 0 |  | RTS 20/ I | 0.775 | 10.08 |  | Práce |  |  |  | POL1_7
|  | I.NP Srdíčko : 3+2+1 |  | 6 | [21 empty] | VV | 0
|  | II.NP Sluníčko : 3+2+1 |  | 6 | [21 empty] | VV | 0
|  | WC s asistencí : 1 |  | 1 | [21 empty] | VV | 0
158 | 54914585R | Kliky se štítem | kus | 13 |  | 0 |  | 0 |  | 0 | 21 | 0 | 0.00075 | 0.01 | 0 | 0 | SPCM | RTS 20/ I | 0 | 0 |  | Specifikace |  |  |  | POL3_0
|  | I.NP Srdíčko : 3+2+1 |  | 6 | [21 empty] | VV | 0
|  | II.NP Sluníčko : 3+2+1 |  | 6 | [21 empty] | VV | 0
|  | WC s asistencí : 1 |  | 1 | [21 empty] | VV | 0
159 | 611601202R | Dveře vnitřní HPL plné 1kř. 70x197 cm 16 dekorů | kus | 6 |  | 0 |  | 0 |  | 0 | 21 | 0 | 0.017 | 0.1 | 0 | 0 | SPCM | RTS 20/ I | 0 | 0 |  | Specifikace |  |  |  | POL3_0
|  | 700 mm : 3 |  | 3 | [21 empty] | VV | 0
|  | 700 mm : 3 |  | 3 | [21 empty] | VV | 0
160 | 611601203R | Dveře vnitřní HPL plné 1kř. 80x197 cm 16 dekorů | kus | 4 |  | 0 |  | 0 |  | 0 | 21 | 0 | 0.019 | 0.08 | 0 | 0 | SPCM | RTS 20/ I | 0 | 0 |  | Specifikace |  |  |  | POL3_0
|  | 800 mm : 2 |  | 2 | [21 empty] | VV | 0
|  | 800 mm : 2 |  | 2 | [21 empty] | VV | 0
161 | 611601204R | Dveře vnitřní HPL plné 1kř. 90x197 cm 16 dekorů | kus | 1 |  | 0 |  | 0 |  | 0 | 21 | 0 | 0.021 | 0.02 | 0 | 0 | SPCM | RTS 20/ I | 0 | 0 |  | Specifikace |  |  |  | POL3_
|  | I.NP Srdíčko : | [23 empty] | VV | 0
|  | 900 mm : 1 |  | 1 | [21 empty] | VV | 0
162 | 61160824R | Dveře vnitřní HPL 2/3 sklo 1kř. 1000x197 16 dekorů | kus | 2 |  | 0 |  | 0 |  | 0 | 21 | 0 | 0.023 | 0.05 | 0 | 0 | SPCM | RTS 20/ I | 0 | 0 |  | Specifikace |  |  |  | POL3_
|  | I.NP Srdíčko : | [23 empty] | VV | 0
|  | 1000 mm : 1 |  | 1 | [21 empty] | VV | 0
|  | II.NP Sluníčko : | [23 empty] | VV | 0
|  | 1000 mm : 1 |  | 1 | [21 empty] | VV | 0
163 | 998766101R00 | Přesun hmot pro truhlářské konstr., výšky do 6 m | t | 0.25475 |  | 0 |  | 0 |  | 0 | 21 | 0 | 0 | 0 | 0 | 0 |  | RTS 20/ I | 2.26 | 0.58 |  | Přesun hmot |  |  |  | POL7_
Díl: | 771 | Podlahy z dlaždic a obklady |  |  |  | 0 |  | 0 |  | 0 |  | 0 |  | 2.11 |  | 0 |  |  |  | 82.39 | [5 empty] | DIL
164 | 771575109R00 | Montáž podlah keram.,hladké, tmel, 30x30 cm | m2 | 80.63 |  | 0 |  | 0 |  | 0 | 21 | 0 | 0.00504 | 0.41 | 0 | 0 |  | RTS 20/ I | 0.98 | 79.02 |  | Práce |  |  |  | POL1_7
|  | I.NP Srdíčko : | [23 empty] | VV | 0
|  | 109a-109d : (30+1,62+2,24+2,1) |  | 35.96 | [21 empty] | VV | 0
|  | II.NP Sluníčko : | [23 empty] | VV | 0
|  | 209a-209d : (30,86+1,6+2,25+2,09) |  | 36.8 | [21 empty] | VV | 0
|  | WC s asistencí : | [23 empty] | VV | 0
|  | 119a : 7,87 |  | 7.87 | [21 empty] | VV | 0
165 | 59764210R | Dlažba | m2 | 88.693 |  | 0 |  | 0 |  | 0 | 21 | 0 | 0.0192 | 1.7 | 0 | 0 | SPCM | RTS 20/ I | 0 | 0 |  | Specifikace |  |  |  | POL3_
|  | 80,63*1,1 |  | 88.693 | [21 empty] | VV | 0
166 | 998771101R00 | Přesun hmot pro podlahy z dlaždic, výšky do 6 m | t | 2.1093 |  | 0 |  | 0 |  | 0 | 21 | 0 | 0 | 0 | 0 | 0 |  | RTS 20/ I | 1.598 | 3.37 |  | Přesun hmot |  |  |  | POL7_
Díl: | 781 | Obklady keramické |  |  |  | 0 |  | 0 |  | 0 |  | 0 |  | 3.79 |  | 0 |  |  |  | 240.18 | [5 empty] | DIL
167 | 781415015R00 | Montáž obkladů stěn, porovin.,tmel, 20x20,30x15 cm vč. ukončujících rohových lišt | m2 | 207.184 |  | 0 |  | 0 |  | 0 | 21 | 0 | 0.00487 | 1.01 | 0 | 0 |  | RTS 20/ I | 1.13 | 234.12 |  | Práce |  |  |  | POL1_7
|  | I.NP Srdíčko : | [23 empty] | VV | 0
|  | 109d : (2,36+0,95)*2*2 |  | 13.24 | [21 empty] | VV | 0
|  | Odp : - (0,7*2)-(1,2*1,1) |  | -2.72 | [21 empty] | VV | 0
|  | 109c : (2,36+0,95)*2*2 |  | 13.24 | [21 empty] | VV | 0
|  | Odp : -0,7*2*2 |  | -2.8 | [21 empty] | VV | 0
|  | 109b : (1,01+1,6)*2*2 |  | 10.44 | [21 empty] | VV | 0
|  | Odp : -0,7*2 |  | -1.4 | [21 empty] | VV | 0
|  | (1,25+4,14+6,1+3,61+0,85+0,15+0,85+2,48+3,64+2,48+2,15+2,2+1,31+1,7)*1,5 |  | 49.365 | [21 empty] | VV | 0
|  | (1,06+0,92+1,06)*2,9 |  | 8.816 | [21 empty] | VV | 0
|  | (4,8+4,3)*0,15 |  | 1.365 | [21 empty] | VV | 0
|  | Odp : -(0,7*1,5*2)-(0,8*1,5*2)-(1*1,5)-(2,4*0,6) |  | -7.44 | [21 empty] | VV | 0
|  | 112 : 4,6*1,5 |  | 6.9 | [21 empty] | VV | 0
|  | 107 : (0,8+0,6)*1,5 |  | 2.1 | [21 empty] | VV | 0
|  | 103 : (0,6+0,8+0,6)*1,5 |  | 3 | [21 empty] | VV | 0
|  | II.NP Sluníčko : | [23 empty] | VV | 0
|  | 209d : (2,35+0,95)*2*2 |  | 13.2 | [21 empty] | VV | 0
|  | Odp : -(0,7*2)-(1,1+1,1) |  | -3.6 | [21 empty] | VV | 0
|  | 209c : (2,35+0,95)*2*2 |  | 13.2 | [21 empty] | VV | 0
|  | Odp : -0,7*2*2 |  | -2.8 | [21 empty] | VV | 0
|  | 209b : (1+1,6)*2*2 |  | 10.4 | [21 empty] | VV | 0
|  | Odp : -0,7*2 |  | -1.4 | [21 empty] | VV | 0
|  | (1,25+4,14+6,1+6,24+3,65+1,04+3,7+1,3+1,7)*1,5 |  | 43.68 | [21 empty] | VV | 0
|  | (3,7+0,15+3,7+0,15)*1,2 + (0,15*3,7) |  | 9.795 | [21 empty] | VV | 0
|  | (1,05+0,92+1,05)*2,9 |  | 8.758 | [21 empty] | VV | 0
|  | (4,44+3,99)*0,15 |  | 1.2645 | [21 empty] | VV | 0
|  | Odp : -(0,7*1,5*2)-(0,8*1,5*2)-(1*1,5)-(2,4*0,6) |  | -7.44 | [21 empty] | VV | 0
|  | 212 : 4,6*1,58 |  | 7.268 | [21 empty] | VV | 0
|  | 207 : (0,8+0,6)*1,5 |  | 2.1 | [21 empty] | VV | 0
|  | 203 : (0,6+0,8+0,6)*1,5 |  | 3 | [21 empty] | VV | 0
|  | WC s asisténcí : | [23 empty] | VV | 0
|  | 119a : (2,35+3,35+2,35+3,35)*1,5+(0,15*3,35) |  | 17.6025 | [21 empty] | VV | 0
|  | Odp : -(0,9*1,5)-(1,2-0,6) |  | -1.95 | [21 empty] | VV | 0
168 | 597813601R | Obkládačka | m2 | 227.9024 |  | 0 |  | 0 |  | 0 | 21 | 0 | 0.0122 | 2.78 | 0 | 0 | SPCM | RTS 20/ I | 0 | 0 |  | Specifikace |  |  |  | POL3_
|  | 207,184*1,1 |  | 227.9024 | [21 empty] | VV | 0
169 | 998781101R00 | Přesun hmot pro obklady keramické, výšky do 6 m | t | 3.7894 |  | 0 |  | 0 |  | 0 | 21 | 0 | 0 | 0 | 0 | 0 |  | RTS 20/ I | 1.598 | 6.06 |  | Přesun hmot |  |  |  | POL7_
Díl: | 783 | Nátěry |  |  |  | 0 |  | 0 |  | 0 |  | 0 |  | 0.01 |  | 0 |  |  |  | 13.02 | [5 empty] | DIL
170 | 783201811R00 | Odstranění nátěrů z kovových konstrukcí oškrábáním | m2 | 14.2 |  | 0 |  | 0 |  | 0 | 21 | 0 | 1e-05 | 0 | 0 | 0 |  | RTS 20/ I | 0.072 | 1.02 |  | Práce |  |  |  | POL1_7
|  | stávající zárubně : | [23 empty] | VV | 0
|  | I.NP Srdíčko : | [23 empty] | VV | 0
|  | 4,8*0,25*4 |  | 4.8 | [21 empty] | VV | 0
|  | 4,6*0,25*2 |  | 2.3 | [21 empty] | VV | 0
|  | II.NP Sluníčko : | [23 empty] | VV | 0
|  | 4,8*0,25*4 |  | 4.8 | [21 empty] | VV | 0
|  | 4,6*0,25*2 |  | 2.3 | [21 empty] | VV | 0
171 | 783225100R00 | Nátěr syntetický kovových konstrukcí 2x email | m2 | 29.775 |  | 0 |  | 0 |  | 0 | 21 | 0 | 0.00031 | 0.01 | 0 | 0 |  | RTS 20/ I | 0.403 | 12 |  | Práce |  |  |  | POL1_7
|  | včetně pomocného lešení. | [23 empty] | POP
|  | stávající zárubně : | [23 empty] | VV | 0
|  | I.NP Srdíčko : | [23 empty] | VV | 0
|  | 4,8*0,25*4 |  | 4.8 | [21 empty] | VV | 0
|  | 4,6*0,25*2 |  | 2.3 | [21 empty] | VV | 0
|  | II.NP Sluníčko : | [23 empty] | VV | 0
|  | 4,8*0,25*4 |  | 4.8 | [21 empty] | VV | 0
|  | 4,6*0,25*2 |  | 2.3 | [21 empty] | VV | 0
|  | Mezisoučet |  | 14.2 | [21 empty] | VV | 1
|  | nové zárubně : | [23 empty] | VV | 0
|  | I.NP Srdíčko : | [23 empty] | VV | 0
|  | 4,7*0,25*3 |  | 3.525 | [21 empty] | VV | 0
|  | 4,8*0,25*2 |  | 2.4 | [21 empty] | VV | 0
|  | 5*0,25*1 |  | 1.25 | [21 empty] | VV | 0
|  | 4,9*0,25*1 |  | 1.225 | [21 empty] | VV | 0
|  | II.NP Sluníčko : | [23 empty] | VV | 0
|  | 4,7*0,25*3 |  | 3.525 | [21 empty] | VV | 0
|  | 4,8*0,25*2 |  | 2.4 | [21 empty] | VV | 0
|  | 5*0,25*1 |  | 1.25 | [21 empty] | VV | 0
|  | Mezisoučet |  | 15.575 | [21 empty] | VV | 1
Díl: | 784 | Malby |  |  |  | 0 |  | 0 |  | 0 |  | 0 |  | 0.11 |  | 0 |  |  |  | 88 | [5 empty] | DIL
172 | 784165442R00 | Malba tekutá omyvatelná, barva 2x | m2 | 108.9 |  | 0 |  | 0 |  | 0 | 21 | 0 | 0.00025 | 0.03 | 0 | 0 |  | RTS 20/ I | 0.10902 | 11.87 |  | Práce |  |  |  | POL1_7
|  | barva zelená : | [23 empty] | VV | 0
|  | I.NP Srdíčko : | [23 empty] | VV | 0
|  | 113 : (1,4+2,8)*2*1,5 |  | 12.6 | [21 empty] | VV | 0
|  | -0,8*1,5*4 |  | -4.8 | [21 empty] | VV | 0
|  | 116 : 4,02*1,5 |  | 6.03 | [21 empty] | VV | 0
|  | -0,8*1,5 |  | -1.2 | [21 empty] | VV | 0
|  | 102 : 13,66*1,5 |  | 20.49 | [21 empty] | VV | 0
|  | -(0,8*1,5*2)-(1*1,5) |  | -3.9 | [21 empty] | VV | 0
|  | 107 : (6,24+2,36+6,24+2,36+0,6+0,6)*1,5 |  | 27.6 | [21 empty] | VV | 0
|  | -(0,8*1,5)-(1,2*0,6) |  | -1.92 | [21 empty] | VV | 0
|  | II.NP Sluníčko : | [23 empty] | VV | 0
|  | 216 : 4,02*1,5 |  | 6.03 | [21 empty] | VV | 0
|  | -0,8*1,5 |  | -1.2 | [21 empty] | VV | 0
|  | 213 : (1,4+2,8)*2*1,5 |  | 12.6 | [21 empty] | VV | 0
|  | -0,8*1,5*4 |  | -4.8 | [21 empty] | VV | 0
|  | 202 : 13,66*1,5 |  | 20.49 | [21 empty] | VV | 0
|  | -(0,8*1,5*2)-(0,6*1,5)-(1*1,5) |  | -4.8 | [21 empty] | VV | 0
|  | 207 : (6,24+2,36+6,24+2,36+0,6+0,6)*1,5 |  | 27.6 | [21 empty] | VV | 0
|  | -(0,8*1,5)-(1,2*0,6) |  | -1.92 | [21 empty] | VV | 0
173 | 784195122R00 | Malba tekutá, barva, 2 x | m2 | 510.0275 |  | 0 |  | 0 |  | 0 | 21 | 0 | 0.00015 | 0.08 | 0 | 0 |  | RTS 20/ I | 0.11 | 56.1 |  | Práce |  |  |  | POL1_7
|  | SDRK : 31,7175+(29*0,5) |  | 46.2175 | [21 empty] | VV | 0
|  | strop : 80,63+38,33 : 80,63+37,7 |  | 118.33 | [21 empty] | VV | 0
|  | stěny : 330,164 : 255,196+199,184 |  | 454.38 | [21 empty] | VV | 0
|  | omyvatelná : -108,9 : -108,9 |  | -108.9 | [21 empty] | VV | 0
174 | 784402801R00 | Odstranění malby oškrábáním v místnosti H do 3,8 m | m2 | 287.334 |  | 0 |  | 0 |  | 0 | 21 | 0 | 0 | 0 | 0 | 0 |  | RTS 20/ I | 0.06971 | 20.03 |  | Práce |  |  |  | POL1_7
|  | strop : | [23 empty] | VV | 0
|  | I.NP Srdíčko : | [23 empty] | VV | 0
|  | 107 : 15,23 |  | 15.23 | [21 empty] | VV | 0
|  | II.NP Sluníčko : | [23 empty] | VV | 0
|  | 207 : 15,23 |  | 15.23 | [21 empty] | VV | 0
|  | WC s asistencí : | [23 empty] | VV | 0
|  | 119a : 7,87 |  | 7.87 | [21 empty] | VV | 0
|  | Mezisoučet |  | 38.33 | [21 empty] | VV | 1
|  | stěny : | [23 empty] | VV | 0
|  | barva zelená : | [23 empty] | VV | 0
|  | I.NP Srdíčko : | [23 empty] | VV | 0
|  | 113 : (1,45+3)*2*2,9 |  | 25.81 | [21 empty] | VV | 0
|  | -0,8*2*4 |  | -6.4 | [21 empty] | VV | 0
|  | 116 : 4,02*2,9 |  | 11.658 | [21 empty] | VV | 0
|  | -0,8*2 |  | -1.6 | [21 empty] | VV | 0
|  | 102 : 13,66*2,9 |  | 39.614 | [21 empty] | VV | 0
|  | -0,8*2*2 |  | -3.2 | [21 empty] | VV | 0
|  | -1*2*1 |  | -2 | [21 empty] | VV | 0
|  | 107 : (2,7+6,2)*2*2,9 |  | 51.62 | [21 empty] | VV | 0
|  | -0,8*2*1 |  | -1.6 | [21 empty] | VV | 0
|  | II.NP Sluníčko : | [23 empty] | VV | 0
|  | 213 : (1,45+3)*2*2,9 |  | 25.81 | [21 empty] | VV | 0
|  | -0,8*2*4 |  | -6.4 | [21 empty] | VV | 0
|  | 216 : 4,02*2,9 |  | 11.658 | [21 empty] | VV | 0
|  | -0,8*2*1 |  | -1.6 | [21 empty] | VV | 0
|  | 202 : 13,66*2,9 |  | 39.614 | [21 empty] | VV | 0
|  | -0,6*2*1 |  | -1.2 | [21 empty] | VV | 0
|  | -0,8*2*2 |  | -3.2 | [21 empty] | VV | 0
|  | -1*2*1 |  | -2 | [21 empty] | VV | 0
|  | 207 : (2,7+6,2)*2*2,9 |  | 51.62 | [21 empty] | VV | 0
|  | -0,8*2*1 |  | -1.6 | [21 empty] | VV | 0
|  | barva červená : | [23 empty] | VV | 0
|  | I.NP Srdíčko : | [23 empty] | VV | 0
|  | 112 : 4,6*1,4 |  | 6.44 | [21 empty] | VV | 0
|  | 107 : (0,8+0,6)*1,4 |  | 1.96 | [21 empty] | VV | 0
|  | 103 : (0,6+0,8+0,6)*1,4 |  | 2.8 | [21 empty] | VV | 0
|  | II.NP Sluníčko : | [23 empty] | VV | 0
|  | 212 : 4,6*1,4 |  | 6.44 | [21 empty] | VV | 0
|  | 207 : (0,8+0,6)*1,4 |  | 1.96 | [21 empty] | VV | 0
|  | 203 : (0,6+0,8+0,6)*1,4 |  | 2.8 | [21 empty] | VV | 0
|  | Mezisoučet |  | 249.004 | [21 empty] | VV | 1
Díl: | M21 | Elektromontáže |  |  |  | 0 |  | 0 |  | 0 |  | 0 |  | 0.07 |  | 0 |  |  |  | 49.79 | [5 empty] | DIL
175 | 211800712R00 | Kabel JYTY-Cu folie pevně uložený, 4x0,8 mm | m | 40 |  | 0 |  | 0 |  | 0 | 21 | 0 | 0 | 0 | 0 | 0 |  | RTS 20/ I | 0 | 0 |  | Práce |  |  |  | POL1_
|  | I.NP Srdíčko : : 40 |  | 40 | [21 empty] | VV | 0
|  | II.NP Sluníčko : : 0 | [23 empty] | VV | 0
176 | 21.02 | Dodávka a montáž - svítidlo stropní zářivkové 2x36W, IP40 ozn.A | ks | 4 |  | 0 |  | 0 |  | 0 | 21 | 0 | 0 | 0 | 0 | 0 |  | Indiv | 0 | 0 |  | Práce |  |  |  | POL1_9
|  | I.NP Srdíčko : : 2 |  | 2 | [21 empty] | VV | 0
|  | II.NP Sluníčko : : 2 |  | 2 | [21 empty] | VV | 0
177 | 21.03 | Dodávka a montáž - svítidlo stropní zářivkové přisazené 2x36W, IP40 ozn.B | ks | 8 |  | 0 |  | 0 |  | 0 | 21 | 0 | 0 | 0 | 0 | 0 |  | Indiv | 0 | 0 |  | Práce |  |  |  | POL1_9
|  | I.NP Srdíčko : : 4 |  | 4 | [21 empty] | VV | 0
|  | II.NP Sluníčko : : 4 |  | 4 | [21 empty] | VV | 0
178 | 21.04 | Dodávka a montáž - svítidlo stropní se sklem a kompaktní zářivkou 2x26W, IP43, ozn. C | ks | 4 |  | 0 |  | 0 |  | 0 | 21 | 0 | 0 | 0 | 0 | 0 |  | Indiv | 0 | 0 |  | Práce |  |  |  | POL1_9
|  | I.NP Srdíčko : : 2 |  | 2 | [21 empty] | VV | 0
|  | II.NP Sluníčko : : 2 |  | 2 | [21 empty] | VV | 0
179 | 21.05 | Dodávka a montáž - svítidlo zářivkové přisazené 2x24W, IP40, ozn. E | ks | 1 |  | 0 |  | 0 |  | 0 | 21 | 0 | 0 | 0 | 0 | 0 |  | Indiv | 0 | 0 |  | Práce |  |  |  | POL1_9
|  | I.NP Srdíčko : : 0 | [23 empty] | VV | 0
|  | II.NP Sluníčko : : 1 |  | 1 | [21 empty] | VV | 0
180 | 21.06 | Dodávka a montáž - svítidlo nouzové s piktogramem 6W, IP40 | ks | 4 |  | 0 |  | 0 |  | 0 | 21 | 0 | 0 | 0 | 0 | 0 |  | Indiv | 0 | 0 |  | Práce |  |  |  | POL1_9
|  | I.NP Srdíčko : : 2 |  | 2 | [21 empty] | VV | 0
|  | II.NP Sluníčko : : 2 |  | 2 | [21 empty] | VV | 0
181 | 21.07 | Dodávka a montáž - svítidlo zářivkové přisazené 2x18W, IP40, ozn. D | ks | 6 |  | 0 |  | 0 |  | 0 | 21 | 0 | 0 | 0 | 0 | 0 |  | Indiv | 0 | 0 |  | Práce |  |  |  | POL1_9
|  | I.NP Srdíčko : : 3 |  | 3 | [21 empty] | VV | 0
|  | II.NP Sluníčko : : 3 |  | 3 | [21 empty] | VV | 0
182 | 21.07.01 | Dodávka a montáž - svítidlo zářivkové přisazené 1x26W, IP40, ozn. G | ks | 2 |  | 0 |  | 0 |  | 0 | 21 | 0 | 0 | 0 | 0 | 0 |  | Indiv | 0 | 0 |  | Práce |  |  |  | POL1_9
|  | I.NP Srdíčko : : 1 |  | 1 | [21 empty] | VV | 0
|  | II.NP Sluníčko : : 1 |  | 1 | [21 empty] | VV | 0
183 | 21.07.02 | Dodávka a montáž - svítidlo přisazené 1x26W, IP40, ozn. F | ks | 6 |  | 0 |  | 0 |  | 0 | 21 | 0 | 0 | 0 | 0 | 0 |  | Indiv | 0 | 0 |  | Práce |  |  |  | POL1_9
|  | I.NP Srdíčko : : 6 |  | 6 | [21 empty] | VV | 0
|  | II.NP Sluníčko : : 0 | [23 empty] | VV | 0
184 | 21.08 | Propojení přerušených rozvodů | soubor | 1 |  | 0 |  | 0 |  | 0 | 21 | 0 | 0 | 0 | 0 | 0 |  | Indiv | 0 | 0 |  | Práce |  |  |  | POL1_9
185 | 21.09 | Stavební úpravy v podružných rozvaděčích | soubor | 1 |  | 0 |  | 0 |  | 0 | 21 | 0 | 0 | 0 | 0 | 0 |  | Indiv | 0 | 0 |  | Práce |  |  |  | POL1_
186 | 21.10 | Demontáž a přepojení stávající elektroinstalace | soubor | 1 |  | 0 |  | 0 |  | 0 | 21 | 0 | 0 | 0 | 0 | 0 |  | Indiv | 0 | 0 |  | Práce |  |  |  | POL1_9
187 | 21.11 | Dodávka a montáž rozvodnice RP - 11 vč. vystrojení a zapojení | ks | 1 |  | 0 |  | 0 |  | 0 | 21 | 0 | 0 | 0 | 0 | 0 |  | Indiv | 0 | 0 |  | Práce |  |  |  | POL1_9
188 | 21.12 | Dodávka a montáž rozvodnice RP - 41 vč. vystrojení a zapojení | ks | 1 |  | 0 |  | 0 |  | 0 | 21 | 0 | 0 | 0 | 0 | 0 |  | Indiv | 0 | 0 |  | Práce |  |  |  | POL1_9
189 | 21.13 | Dodávka a montáž - sada pro nouzovou signalizaci | ks | 1 |  | 0 |  | 0 |  | 0 | 21 | 0 | 0 | 0 | 0 | 0 |  | Indiv | 0 | 0 |  | Práce |  |  |  | POL1_
|  | I.NP Srdíčko : : 1 |  | 1 | [21 empty] | VV | 0
|  | II.NP Sluníčko : : 0 | [23 empty] | VV | 0
190 | 210010105R00 | Lišta elektroinstalační PVC š.do 40 mm,šroubováním | m | 20 |  | 0 |  | 0 |  | 0 | 21 | 0 | 0 | 0 | 0 | 0 |  | RTS 20/ I | 0.17083 | 3.42 |  | Práce |  |  |  | POL1_9
|  | I.NP Srdíčko : : 20 |  | 20 | [21 empty] | VV | 0
|  | II.NP Sluníčko : : 0 | [23 empty] | VV | 0
191 | 210010301RT1 | Krabice přístrojová KP, bez zapojení, kruhová včetně dodávky KP 67 | kus | 20 |  | 0 |  | 0 |  | 0 | 21 | 0 | 2e-05 | 0 | 0 | 0 |  | RTS 20/ I | 0.1413 | 2.83 |  | Práce |  |  |  | POL1_9
|  | I.NP Srdíčko : : 11 |  | 11 | [21 empty] | VV | 0
|  | II.NP Sluníčko : : 9 |  | 9 | [21 empty] | VV | 0
192 | 210010322RT1 | Krabice rozvodná KR 97, se zapojením, kruhová včetně dodávky KR 97/5 s víčkem | kus | 8 |  | 0 |  | 0 |  | 0 | 21 | 0 | 0 | 0 | 0 | 0 |  | RTS 20/ I | 0.40083 | 3.21 |  | Práce |  |  |  | POL1_9
|  | I.NP Srdíčko : : 4 |  | 4 | [21 empty] | VV | 0
|  | II.NP Sluníčko : : 4 |  | 4 | [21 empty] | VV | 0
193 | 210010521R00 | Odvíč./zavíčkování krabic - víčko na závit | kus | 8 |  | 0 |  | 0 |  | 0 | 21 | 0 | 0 | 0 | 0 | 0 |  | RTS 20/ I | 0.008 | 0.06 |  | Práce |  |  |  | POL1_9
|  | I.NP Srdíčko : : 4 |  | 4 | [21 empty] | VV | 0
|  | II.NP Sluníčko : : 4 |  | 4 | [21 empty] | VV | 0
194 | 210100001R00 | Ukončení vodičů v rozvaděči + zapojení do 2,5 mm2 | kus | 18 |  | 0 |  | 0 |  | 0 | 21 | 0 | 0 | 0 | 0 | 0 |  | RTS 20/ I | 0.0505 | 0.91 |  | Práce |  |  |  | POL1_9
|  | I.NP Srdíčko : : 9 |  | 9 | [21 empty] | VV | 0
|  | II.NP Sluníčko : : 9 |  | 9 | [21 empty] | VV | 0
195 | 210100003R00 | Ukončení vodičů v rozvaděči + zapojení do 16 mm2 | kus | 8 |  | 0 |  | 0 |  | 0 | 21 | 0 | 0 | 0 | 0 | 0 |  | RTS 20/ I | 0.08217 | 0.66 |  | Práce |  |  |  | POL1_9
|  | I.NP Srdíčko : : 4 |  | 4 | [21 empty] | VV | 0
|  | II.NP Sluníčko : : 4 |  | 4 | [21 empty] | VV | 0
196 | 210110041RT6 | Spínač zapuštěný jednopólový, řazení 1 vč. dodávky strojku, rámečku a krytu | kus | 11 |  | 0 |  | 0 |  | 0 | 21 | 0 | 0.00011 | 0 | 0 | 0 |  | RTS 20/ I | 0.13 | 1.43 |  | Práce |  |  |  | POL1_9
|  | I.NP Srdíčko : : 6 |  | 6 | [21 empty] | VV | 0
|  | II.NP Sluníčko : : 5 |  | 5 | [21 empty] | VV | 0
197 | 210110045RT6 | Spínač zapuštěný střídavý, řazení 6 vč. dodávky strojku, rámečku a krytu | kus | 4 |  | 0 |  | 0 |  | 0 | 21 | 0 | 0.00011 | 0 | 0 | 0 |  | RTS 20/ I | 0.1562 | 0.62 |  | Práce |  |  |  | POL1_9
|  | I.NP Srdíčko : : 2 |  | 2 | [21 empty] | VV | 0
|  | II.NP Sluníčko : : 2 |  | 2 | [21 empty] | VV | 0
198 | 210111011RT6 | Zásuvka domovní zapuštěná - provedení 2P+PE včetně dodávky zásuvky a rámečku | kus | 4 |  | 0 |  | 0 |  | 0 | 21 | 0 | 9e-05 | 0 | 0 | 0 |  | RTS 20/ I | 0.2475 | 0.99 |  | Práce |  |  |  | POL1_9
|  | I.NP Srdíčko : : 2 |  | 2 | [21 empty] | VV | 0
|  | II.NP Sluníčko : : 2 |  | 2 | [21 empty] | VV | 0
199 | 210800105RT1 | Kabel CYKY 750 V 3x1,5 mm2 uložený pod omítkou včetně dodávky kabelu | m | 240 |  | 0 |  | 0 |  | 0 | 21 | 0 | 0.00016 | 0.04 | 0 | 0 |  | RTS 20/ I | 0.07 | 16.8 |  | Práce |  |  |  | POL1_9
|  | I.NP Srdíčko : : 125 |  | 125 | [21 empty] | VV | 0
|  | II.NP Sluníčko : : 115 |  | 115 | [21 empty] | VV | 0
200 | 210800106RT1 | Kabel CYKY 750 V 3x2,5 mm2 uložený pod omítkou včetně dodávky kabelu | m | 96 |  | 0 |  | 0 |  | 0 | 21 | 0 | 0.00021 | 0.02 | 0 | 0 |  | RTS 20/ I | 0.07 | 6.72 |  | Práce |  |  |  | POL1_9
|  | I.NP Srdíčko : : 48 |  | 48 | [21 empty] | VV | 0
|  | II.NP Sluníčko : : 48 |  | 48 | [21 empty] | VV | 0
201 | 210800113RT1 | Kabel CYKY 750 V 4x10 mm2 uložený pod omítkou včetně dodávky kabelu | m | 6 |  | 0 |  | 0 |  | 0 | 21 | 0 | 0.00064 | 0 | 0 | 0 |  | RTS 20/ I | 0.08351 | 0.5 |  | Práce |  |  |  | POL1_9
|  | I.NP Srdíčko : : 3 |  | 3 | [21 empty] | VV | 0
|  | II.NP Sluníčko : : 3 |  | 3 | [21 empty] | VV | 0
202 | 210800115RT1 | Kabel CYKY 750 V 5x1,5 mm2 uložený pod omítkou včetně dodávky kabelu | m | 46 |  | 0 |  | 0 |  | 0 | 21 | 0 | 0.00022 | 0.01 | 0 | 0 |  | RTS 20/ I | 0.07 | 3.22 |  | Práce |  |  |  | POL1_9
|  | I.NP Srdíčko : : 23 |  | 23 | [21 empty] | VV | 0
|  | II.NP Sluníčko : : 23 |  | 23 | [21 empty] | VV | 0
203 | 210800547RT1 | Vodič H07V-U (CY) 6 mm2 uložený pevně včetně dodávky vodiče CY 6 | m | 50 |  | 0 |  | 0 |  | 0 | 21 | 0 | 6e-05 | 0 | 0 | 0 |  | RTS 20/ I | 0.0905 | 4.53 |  | Práce |  |  |  | POL1_9
|  | I.NP Srdíčko : : 30 |  | 30 | [21 empty] | VV | 0
|  | II.NP Sluníčko : : 20 |  | 20 | [21 empty] | VV | 0
204 | 210800628RT1 | Vodič H07V-K (CYA) 16 mm2 uložený volně včetně dodávky vodiče CYA 16 | m | 14 |  | 0 |  | 0 |  | 0 | 21 | 0 | 0.0002 | 0 | 0 | 0 |  | RTS 20/ I | 0.04667 | 0.65 |  | Práce |  |  |  | POL1_9
|  | I.NP Srdíčko : : 8 |  | 8 | [21 empty] | VV | 0
|  | II.NP Sluníčko : : 6 |  | 6 | [21 empty] | VV | 0
205 | 211010002R00 | Osazení hmoždinky do cihlového zdiva, HM 8 | kus | 54 |  | 0 |  | 0 |  | 0 | 21 | 0 | 0 | 0 | 0 | 0 |  | RTS 20/ I | 0.06 | 3.24 |  | Práce |  |  |  | POL1_9
|  | I.NP Srdíčko : : 28 |  | 28 | [21 empty] | VV | 0
|  | II.NP Sluníčko : : 26 |  | 26 | [21 empty] | VV | 0
206 | 141R00 | Přirážka za podružný materiál M 21, M 22 | soubor | 1 |  | 0 |  | 0 |  | 0 | 21 | 0 | 0 | 0 | 0 | 0 |  | Indiv | 0 | 0 |  | Specifikace |  |  |  | POL3_0
207 | 34121554R | Kabel sdělovací s Cu jádrem JYTY 4 x 0,8 mm | m | 40 |  | 0 |  | 0 |  | 0 | 21 | 0 | 7e-05 | 0 | 0 | 0 | SPCM | RTS 20/ I | 0 | 0 |  | Specifikace |  |  |  | POL3_
208 | 345709990007R | Lišta vkládací LV 40 x 40 mm (LHD) | m | 20 |  | 0 |  | 0 |  | 0 | 21 | 0 | 0 | 0 | 0 | 0 | SPCM | RTS 20/ I | 0 | 0 |  | Specifikace |  |  |  | POL3_0
|  | I.NP Srdíčko : : 20 |  | 20 | [21 empty] | VV | 0
|  | II.NP Sluníčko : : 0 | [23 empty] | VV | 0
209 | 56281085R | Hmoždinka HL 8 x 48 mm | 1000 ks | 0.054 |  | 0 |  | 0 |  | 0 | 21 | 0 | 0.0015 | 0 | 0 | 0 | SPCM | RTS 20/ I | 0 | 0 |  | Specifikace |  |  |  | POL3_0
Díl: | D96 | Přesuny suti a vybouraných hmot |  |  |  | 0 |  | 0 |  | 0 |  | 0 |  | 0 |  | 0 |  |  |  | 241.57 | [5 empty] | DIL
210 | 979011211R00 | Svislá doprava suti a vybour. hmot za 2.NP nošením | t | 63.3824 |  | 0 |  | 0 |  | 0 | 21 | 0 | 0 | 0 | 0 | 0 |  | RTS 20/ I | 2.009 | 127.34 |  | Přesun suti |  |  |  | POL8_
211 | 979081111R00 | Odvoz suti a vybour. hmot na skládku do 1 km | t | 63.3824 |  | 0 |  | 0 |  | 0 | 21 | 0 | 0 | 0 | 0 | 0 |  | RTS 20/ I | 0.49 | 31.06 |  | Přesun suti |  |  |  | POL8_
|  | Včetně naložení na dopravní prostředek a složení na skládku, bez poplatku za skládku. | [23 empty] | POP
212 | 979081121R00 | Příplatek k odvozu za každý další 1 km | t | 63.3824 |  | 0 |  | 0 |  | 0 | 21 | 0 | 0 | 0 | 0 | 0 |  | RTS 20/ I | 0 | 0 |  | Přesun suti |  |  |  | POL8_
213 | 979082111R00 | Vnitrostaveništní doprava suti do 10 m | t | 63.3824 |  | 0 |  | 0 |  | 0 | 21 | 0 | 0 | 0 | 0 | 0 |  | RTS 20/ I | 0.942 | 59.71 |  | Přesun suti |  |  |  | POL8_
214 | 979082121R00 | Příplatek k vnitrost. dopravě suti za dalších 5 m | t | 63.3824 |  | 0 |  | 0 |  | 0 | 21 | 0 | 0 | 0 | 0 | 0 |  | RTS 20/ I | 0.105 | 6.66 |  | Přesun suti |  |  |  | POL8_
215 | 979094211R00 | Nakládání nebo překládání vybourané suti | t | 63.3824 |  | 0 |  | 0 |  | 0 | 21 | 0 | 0 | 0 | 0 | 0 |  | RTS 20/ I | 0.265 | 16.8 |  | Přesun suti |  |  |  | POL8_
216 | 979990101R00 | Poplatek za sklád.suti-směs bet.a cihel do 30x30cm | t | 63.3824 |  | 0 |  | 0 |  | 0 | 21 | 0 | 0 | 0 | 0 | 0 |  | RTS 20/ I | 0 | 0 |  | Přesun suti |  |  |  | POL8_
Díl: | VN | Vedlejší náklady |  |  |  | 0 |  | 0 |  | 0 |  | 0 |  | 0 |  | 0 |  |  |  | 0 | [5 empty] | DIL
217 | 005121 R | Zařízení staveniště | Soubor | 1 |  | 0 |  | 0 |  | 0 | 21 | 0 | 0 | 0 | 0 | 0 |  | Indiv | 0 | 0 |  | Práce |  |  |  | POL1_9
|  | dle SoD čl. II. odst. 2.5.2. | [23 empty] | POP
218 | 005122010R | Provozní a územní vlivy a provoz dalšího subjektu | Soubor | 1 |  | 0 |  | 0 |  | 0 | 21 | 0 | 0 | 0 | 0 | 0 |  | Indiv | 0 | 0 |  | Práce |  |  |  | POL1_
|  | dle SoD čl. II. odst. 2.5.7. a 2.5.8. | [23 empty] | POP
219 | 005123 R | Kompletační činnost | Soubor | 1 |  | 0 |  | 0 |  | 0 | 21 | 0 | 0 | 0 | 0 | 0 |  | Indiv | 0 | 0 |  | Práce |  |  |  | POL1_
|  | dle SoD čl. II. odst. 2.5.4. | [23 empty] | POP
220 | 005124010R | Koordinační činnost | Soubor | 1 |  | 0 |  | 0 |  | 0 | 21 | 0 | 0 | 0 | 0 | 0 |  | Indiv | 0 | 0 |  | Práce |  |  |  | POL1_
|  | dle SoD čl. II. odst. 2.5.5. | [23 empty] | POP
221 | 00523 R | Zkoušky a revize | Soubor | 1 |  | 0 |  | 0 |  | 0 | 21 | 0 | 0 | 0 | 0 | 0 |  | Indiv | 0 | 0 |  | Práce |  |  |  | POL1_9
|  | dle SoD čl. II. odst. 2.5.3. | [23 empty] | POP
222 | 00524 R | Fotodokumentace | Soubor | 1 |  | 0 |  | 0 |  | 0 | 21 | 0 | 0 | 0 | 0 | 0 |  | Indiv | 0 | 0 |  | Práce |  |  |  | POL1_9
|  | dle SoD čl. II. odst. 2.5.9. | [23 empty] | POP
223 | 005241010R | Dokumentace skutečného provedení | soubor | 1 |  | 0 |  | 0 |  | 0 | 21 | 0 | 0 | 0 | 0 | 0 |  | Indiv | 0 | 0 |  | Práce |  |  |  | POL1_
|  | dle SoD čl. II. odst. 2.5.1. | [23 empty] | POP
224 | 005261010R | Pojištění dodavatele a pojištění díla | Soubor | 1 |  | 0 |  | 0 |  | 0 | 21 | 0 | 0 | 0 | 0 | 0 |  | Indiv | 0 | 0 |  | Práce |  |  |  | POL1_
|  | dle SoD čl. II. odst. 2.5.6. | [23 empty] | POP
[24 empty] | 15 | 21 | DPH
| Celkem |  |  |  |  | 0 | [17 empty] | 0 | 0 | SUM
Poznámky uchazeče k zadání
POPUZIV
END
Note on S6: Jedná se o název CÚ, která je zadána u položky rozpočtu