## Krycí list rozpočtu
Krycí list slepého rozpočtu
Název stavby: |  | Azylový dům města Česká Lípa |  | Objednatel: |  |  | IČ/DIČ:
Druh stavby: |  |  |  | Projektant: |  |  | IČ/DIČ:
Lokalita: |  | st.p.č. 3006, 3007, k.ú.Česká Lípa, ul.Dubická č.p.931, Česká Lípa |  | Zhotovitel: |  |  | IČ/DIČ:
Začátek výstavby: |  |  |  | Konec výstavby: |  |  | Položek: | 1004
JKSO: |  | 801 21 1 1 |  | Zpracoval: |  |  | Datum:
Rozpočtové náklady v Kč
A | Základní rozpočtové náklady |  | B | Doplňkové náklady |  | C | Náklady na umístění stavby (NUS)
HSV | Dodávky | 0 | Práce přesčas |  | 0 | Zařízení staveniště |  | 0
| Montáž | 0 | Bez pevné podl. |  | 0 | Mimostav. doprava |  | 0
PSV | Dodávky | 0 | Kulturní památka |  | 0 | Územní vlivy |  | 0
| Montáž | 0 |  |  |  | Provozní vlivy |  | 0
"M" | Dodávky | 0 |  |  |  | Ostatní |  | 0
| Montáž | 0 |  |  |  | NUS z rozpočtu |  | 0
Ostatní materiál |  | 0
Přesun hmot a sutí |  | 0
ZRN celkem |  | 0 | DN celkem |  | 0 | NUS celkem |  | 0
|  |  | DN celkem z obj. |  | 0 | NUS celkem z obj. |  | 0
ORN celkem
[6 empty] | ORN celkem z obj. |  | 0
Základ 0% |  | 0
Základ 15% |  | 0 | DPH 15% |  | 0 | Celkem bez DPH |  | 0
Základ 21% |  | 0 | DPH 21% |  | 0 | Celkem včetně DPH |  | 0
Projektant |  |  | Objednatel |  |  | Zhotovitel
Datum, razítko a podpis |  |  | Datum, razítko a podpis |  |  | Datum, razítko a podpis
Poznámka:

## Stavební rozpočet - součet
Slepý stavební rozpočet - rekapitulace
Název stavby: |  | Azylový dům města Česká Lípa | Doba výstavby: |  | Objednatel:
Druh stavby: |  |  | Začátek výstavby: |  | Projektant:
Lokalita: |  | st.p.č. 3006, 3007, k.ú.Česká Lípa, ul.Dubická č.p.931, Česká Lípa | Konec výstavby: |  | Zhotovitel:
Zpracoval: |  |  | Zpracováno dne: |  | Zpracováno dne:
Objekt | Kód | Zkrácený popis |  | Náklady (Kč) - dodávka | Náklady (Kč) - Montáž | Náklady (Kč) - celkem
SO01 |  | Přístavba nového objektu |  | 0 | 0 | 0 | F | 0
SO01 | 12 | Odkopávky a prokopávky |  | 0 | 0 | 0 | T | 0
SO01 | 13 | Hloubené vykopávky |  | 0 | 0 | 0 | T | 0
SO01 | 16 | Přemístění výkopku |  | 0 | 0 | 0 | T | 0
SO01 | 17 | Konstrukce ze zemin |  | 0 | 0 | 0 | T | 0
SO01 | 19 | Hloubení pro podzemní stěny, ražení a hloubení důlní |  | 0 | 0 | 0 | T | 0
SO01 | 27 | Základy |  | 0 | 0 | 0 | T | 0
SO01 | 31 | Zdi podpěrné a volné |  | 0 | 0 | 0 | T | 0
SO01 | 34 | Stěny a příčky |  | 0 | 0 | 0 | T | 0
SO01 | 41 | Stropy a stropní konstrukce (pro pozemní stavby) |  | 0 | 0 | 0 | T | 0
SO01 | 43 | Schodiště |  | 0 | 0 | 0 | T | 0
SO01 | 59 | Kryty pozemních komunikací, letišť a ploch dlážděných (předlažby) |  | 0 | 0 | 0 | T | 0
SO01 | 60 | Omítky ze suchých směsí |  | 0 | 0 | 0 | T | 0
SO01 | 61 | Úprava povrchů vnitřní |  | 0 | 0 | 0 | T | 0
SO01 | 62 | Úprava povrchů vnější |  | 0 | 0 | 0 | T | 0
SO01 | 63 | Podlahy a podlahové konstrukce |  | 0 | 0 | 0 | T | 0
SO01 | 64 | Výplně otvorů |  | 0 | 0 | 0 | T | 0
SO01 | 91 | Doplňující konstrukce a práce na pozemních komunikacích a zpevněných plochách |  | 0 | 0 | 0 | T | 0
SO01 | 94 | Lešení a stavební výtahy |  | 0 | 0 | 0 | T | 0
SO01 | 95 | Různé dokončovací konstrukce a práce na pozemních stavbách |  | 0 | 0 | 0 | T | 0
SO01 | H01 | Budovy občanské výstavby |  | 0 | 0 | 0 | T | 0
SO01 | 711 | Izolace proti vodě |  | 0 | 0 | 0 | T | 0
SO01 | 712 | Izolace střech (živičné krytiny) |  | 0 | 0 | 0 | T | 0
SO01 | 713 | Izolace tepelné |  | 0 | 0 | 0 | T | 0
SO01 | 721 | ZTI-Vnitřní kanalizace |  | 0 | 0 | 0 | T | 0
SO01 | 722 | ZTI-Vnitřní vodovod |  | 0 | 0 | 0 | T | 0
SO01 | 723 | ZTI-Vnitřní plynovod |  | 0 | 0 | 0 | T | 0
SO01 | 728 | Vzduchotechnika |  | 0 | 0 | 0 | T | 0
SO01 | 730 | Ústřední vytápění |  | 0 | 0 | 0 | T | 0
SO01 | 762 | Konstrukce tesařské |  | 0 | 0 | 0 | T | 0
SO01 | 764 | Konstrukce klempířské |  | 0 | 0 | 0 | T | 0
SO01 | 766 | Konstrukce truhlářské |  | 0 | 0 | 0 | T | 0
SO01 | 767 | Konstrukce doplňkové stavební (zámečnické) |  | 0 | 0 | 0 | T | 0
SO01 | 771 | Podlahy z dlaždic |  | 0 | 0 | 0 | T | 0
SO01 | 776 | Podlahy povlakové |  | 0 | 0 | 0 | T | 0
SO01 | 781 | Obklady (keramické) |  | 0 | 0 | 0 | T | 0
SO01 | 783 | Nátěry |  | 0 | 0 | 0 | T | 0
SO01 | 784 | Malby |  | 0 | 0 | 0 | T | 0
SO01 | M21 | Elektromontáže-silnoproud |  | 0 | 0 | 0 | T | 0
SO01 | M22 | Elektroinstalace-slaboproud |  | 0 | 0 | 0 | T | 0
SO03 |  | Dopravní řešení |  | 0 | 0 | 0 | F | 0
SO03 | 11 | Přípravné a přidružené práce |  | 0 | 0 | 0 | T | 0
SO03 | 12 | Odkopávky a prokopávky |  | 0 | 0 | 0 | T | 0
SO03 | 56 | Podkladní vrstvy komunikací, letišť a ploch |  | 0 | 0 | 0 | T | 0
SO03 | 59 | Kryty pozemních komunikací, letišť a ploch dlážděných (předlažby) |  | 0 | 0 | 0 | T | 0
SO03 | 91 | Doplňující konstrukce a práce na pozemních komunikacích a zpevněných plochách |  | 0 | 0 | 0 | T | 0
SO03 | 97 | Prorážení otvorů a ostatní bourací práce |  | 0 | 0 | 0 | T | 0
SO03 | H22 | Komunikace pozemní a letiště |  | 0 | 0 | 0 | T | 0
SO04 |  | Přípojka vodovodu |  | 0 | 0 | 0 | F | 0
SO04 | 8 | Trubní vedení |  | 0 | 0 | 0 | T | 0
SO05 |  | Přípojka kanalizace |  | 0 | 0 | 0 | F | 0
SO05 | 8 | Trubní vedení |  | 0 | 0 | 0 | T | 0
SO06 |  | Přípojka plynovodu |  | 0 | 0 | 0 | F | 0
SO06 | 8 | Trubní vedení |  | 0 | 0 | 0 | T | 0
SO07 |  | Přípojka kabelového vedení NN |  | 0 | 0 | 0 | F | 0
SO07 | M21 | Elektroinstalace-silnoproud |  | 0 | 0 | 0 | T | 0
SO08 |  | Dešťová kanalizace |  | 0 | 0 | 0 | F | 0
SO08 | 8 | Trubní vedení |  | 0 | 0 | 0 | T | 0
VRN |  | Vedlejší rozpočtové náklady |  | 0 | 0 | 0 | F | 0
VRN |  | Ostatní položky práce |  | 0 | 0 | 0 | T | 0
[5 empty] | Celkem: | 0

## Stavební rozpočet
Slepý stavební rozpočet
Název stavby: |  | Azylový dům města Česká Lípa | Doba výstavby: |  |  | Objednatel:
Druh stavby: |  |  | Začátek výstavby: |  |  | Projektant:
Lokalita: |  | st.p.č. 3006, 3007, k.ú.Česká Lípa, ul.Dubická č.p.931, Česká Lípa | Konec výstavby: |  |  | Zhotovitel:
JKSO: |  | 801 21 1 1 | Zpracováno dne: |  |  | Zpracoval:
Č | Kód | Zkrácený popis / Varianta |  | MJ | Množství | Cena/MJ | Náklady (Kč) |  |  | Cenová | [33 empty] | ISWORK | GROUPCODE
|  | Rozměry |  |  |  | (Kč) | Dodávka | Montáž | Celkem | soustava | Přesuny | Typ skupiny | HSV mat | HSV prac | PSV mat | PSV prac | Mont mat | Mont prac | Ostatní mat. | [21 empty] | MAT | WORK | CELK
|  | Přístavba nového objektu |  |  |  |  | 0 | 0 | 0
| 12 | Odkopávky a prokopávky |  |  |  |  | 0 | 0 | 0 | [10 empty] | SO01 | [7 empty] | 0 | 0 | 0
1 | 121100001RA0 | Sejmutí ornice, naložení, odvoz a uložení, na mezideponii na staveništi |  | m3 | 79.071 | 0 | 0 | 0 | 0 | RTS II / 2021 | 0 |  | 0 | 0 | 0 | 0 | 0 | 0 | 0 | SO01 | 0 | 0 | 0 | 15 | 0 | 0 | 1 |  |  |  | 0 | 0 | 0 | 12_ | SO01_1_ | SO01_ | 0 | 0 | 0 | 14 | 0 | 0 | 0 | P | 12
2 | 122100010RA0 | Odkopávky nezapažené v hornině 1-4 |  | m3 | 143.556 | 0 | 0 | 0 | 0 | RTS II / 2021 | 0 |  | 0 | 0 | 0 | 0 | 0 | 0 | 0 | SO01 | 0 | 0 | 0 | 15 | 0 | 0 | 1 |  |  |  | 0 | 0 | 0 | 12_ | SO01_1_ | SO01_ | 0 | 0 | 0 | 15 | 0 | 0 | 0 | P | 12
| 13 | Hloubené vykopávky |  |  |  |  | 0 | 0 | 0 | [10 empty] | SO01 | [7 empty] | 0 | 0 | 0
3 | 130900020RAC | Bourání konstrukcí kamenných ve výkopu, odvoz do 10 km, uložení na skládku |  | m3 | 6 | 0 | 0 | 0 | 0 | RTS II / 2021 | 0 |  | 0 | 0 | 0 | 0 | 0 | 0 | 0 | SO01 | 0 | 0 | 0 | 15 | 0 | 0 | 1 |  |  |  | 0 | 0 | 0 | 13_ | SO01_1_ | SO01_ | 0 | 0 | 0 | 17 | 0 | 0 | 0 | P | 13
| Varianta: | výměra dle TZ, odst.d.2), str.4
4 | 132200010RA0 | Hloubení nezapaž. rýh šířky do 60 cm v hornině 1-4 |  | m3 | 15.392 | 0 | 0 | 0 | 0 | RTS II / 2021 | 0 |  | 0 | 0 | 0 | 0 | 0 | 0 | 0 | SO01 | 0 | 0 | 0 | 15 | 0 | 0 | 1 |  |  |  | 0 | 0 | 0 | 13_ | SO01_1_ | SO01_ | 0 | 0 | 0 | 19 | 0 | 0 | 0 | P | 13
5 | 132200012RA0 | Hloubení nezapaž.rýh šířky do 200 cm v hornině 1-4 |  | m3 | 53.684 | 0 | 0 | 0 | 0 | RTS II / 2021 | 0 |  | 0 | 0 | 0 | 0 | 0 | 0 | 0 | SO01 | 0 | 0 | 0 | 15 | 0 | 0 | 1 |  |  |  | 0 | 0 | 0 | 13_ | SO01_1_ | SO01_ | 0 | 0 | 0 | 20 | 0 | 0 | 0 | P | 13
6 | 139600011RAA | Ruční výkop v hornině 1-2, hloubka do 1 m, odvoz kolečkem do 20 m |  | m3 | 13.816 | 0 | 0 | 0 | 0 | RTS II / 2021 | 0 |  | 0 | 0 | 0 | 0 | 0 | 0 | 0 | SO01 | 0 | 0 | 0 | 15 | 0 | 0 | 1 |  |  |  | 0 | 0 | 0 | 13_ | SO01_1_ | SO01_ | 0 | 0 | 0 | 21 | 0 | 0 | 0 | P | 13
| 16 | Přemístění výkopku |  |  |  |  | 0 | 0 | 0 | [10 empty] | SO01 | [7 empty] | 0 | 0 | 0
7 | 162701105R00 | Vodorovné přemístění výkopku z hor.1-4 do 10000 m |  | m3 | 203.802 | 0 | 0 | 0 | 0 | RTS II / 2021 | 0 |  | 0 | 0 | 0 | 0 | 0 | 0 | 0 | SO01 | 0 | 0 | 0 | 15 | 0 | 0 | 1 |  |  |  | 0 | 0 | 0 | 16_ | SO01_1_ | SO01_ | 0 | 0 | 0 | 23 | 0 | 0 | 0 | P | 16
8 | 166101101R00 | Přehození výkopku z hor.1-4 |  | m3 | 22.645 | 0 | 0 | 0 | 0 | RTS II / 2021 | 0 |  | 0 | 0 | 0 | 0 | 0 | 0 | 0 | SO01 | 0 | 0 | 0 | 15 | 0 | 0 | 1 |  |  |  | 0 | 0 | 0 | 16_ | SO01_1_ | SO01_ | 0 | 0 | 0 | 24 | 0 | 0 | 0 | P | 16
9 | 167101102R00 | Nakládání výkopku z hor.1-4 v množství nad 100 m3 |  | m3 | 203.802 | 0 | 0 | 0 | 0 | RTS II / 2021 | 0 |  | 0 | 0 | 0 | 0 | 0 | 0 | 0 | SO01 | 0 | 0 | 0 | 15 | 0 | 0 | 1 |  |  |  | 0 | 0 | 0 | 16_ | SO01_1_ | SO01_ | 0 | 0 | 0 | 25 | 0 | 0 | 0 | P | 16
| 17 | Konstrukce ze zemin |  |  |  |  | 0 | 0 | 0 | [10 empty] | SO01 | [7 empty] | 0 | 0 | 0
10 | 174100010RAA | Zásyp jam, rýh a šachet sypaninou, dovoz sypaniny ze vzdálenosti 50 m |  | m3 | 22.645 | 0 | 0 | 0 | 0 | RTS II / 2021 | 0 |  | 0 | 0 | 0 | 0 | 0 | 0 | 0 | SO01 | 0 | 0 | 0 | 15 | 0 | 0 | 1 |  |  |  | 0 | 0 | 0 | 17_ | SO01_1_ | SO01_ | 0 | 0 | 0 | 27 | 0 | 0 | 0 | P | 17
| 19 | Hloubení pro podzemní stěny, ražení a hloubení důlní |  |  |  |  | 0 | 0 | 0 | [10 empty] | SO01 | [7 empty] | 0 | 0 | 0
11 | 199000005R00 | Poplatek za skládku výkopku 1- 4 |  | t | 269.035 | 0 | 0 | 0 | 0 | RTS II / 2021 | 0 |  | 0 | 0 | 0 | 0 | 0 | 0 | 0 | SO01 | 0 | 0 | 0 | 15 | 0 | 0 | 1 |  |  |  | 0 | 0 | 0 | 19_ | SO01_1_ | SO01_ | 0 | 0 | 0 | 29 | 0 | 0 | 0 | P | 19
| 27 | Základy |  |  |  |  | 0 | 0 | 0 | [10 empty] | SO01 | [7 empty] | 0 | 0 | 0
12 | 271570010RAE | Polštář hutněný pod základy-pasy, ze štěrkopísku tloušťky 30 cm |  | m2 | 119.332 | 0 | 0 | 0 | 0 | RTS II / 2021 | 0 |  | 0 | 0 | 0 | 0 | 0 | 0 | 0 | SO01 | 0 | 0 | 0 | 15 | 0 | 0 | 1 |  |  |  | 0 | 0 | 0 | 27_ | SO01_2_ | SO01_ | 0 | 0 | 0 | 31 | 0 | 0 | 0 | P | 27
| Varianta: | hutnění po vrstvách tl.10cm -viz TZ 01, odst.d.2
13 | 271570010RAF | Polštář hutněný pod základy-deska, ze štěrkopísku tloušťky 40 cm |  | m2 | 229.018 | 0 | 0 | 0 | 0 | RTS II / 2021 | 0 |  | 0 | 0 | 0 | 0 | 0 | 0 | 0 | SO01 | 0 | 0 | 0 | 15 | 0 | 0 | 1 |  |  |  | 0 | 0 | 0 | 27_ | SO01_2_ | SO01_ | 0 | 0 | 0 | 33 | 0 | 0 | 0 | P | 27
| Varianta: | hutnění po vrstvách tl.10cm -viz TZ 01, odst.d.2
14 | 273323411RV1 | Železobeton základových desek C 25/30 XC3 XF1 XA2 |  | m3 | 39.058 | 0 | 0 | 0 | 0 | RTS II / 2021 | 0 |  | 0 | 0 | 0 | 0 | 0 | 0 | 0 | SO01 | 0 | 0 | 0 | 15 | 0 | 0 | 1 |  |  |  | 0 | 0 | 0 | 27_ | SO01_2_ | SO01_ | 0 | 0 | 0 | 35 | 0 | 0 | 0 | P | 27
15 | 273351215R00 | Bednění stěn základových desek - zřízení |  | m2 | 28.672 | 0 | 0 | 0 | 0 | RTS II / 2021 | 0 |  | 0 | 0 | 0 | 0 | 0 | 0 | 0 | SO01 | 0 | 0 | 0 | 15 | 0 | 0 | 1 |  |  |  | 0 | 0 | 0 | 27_ | SO01_2_ | SO01_ | 0 | 0 | 0 | 36 | 0 | 0 | 0 | P | 27
16 | 273351216R00 | Bednění stěn základových desek - odstranění |  | m2 | 28.672 | 0 | 0 | 0 | 0 | RTS II / 2021 | 0 |  | 0 | 0 | 0 | 0 | 0 | 0 | 0 | SO01 | 0 | 0 | 0 | 15 | 0 | 0 | 1 |  |  |  | 0 | 0 | 0 | 27_ | SO01_2_ | SO01_ | 0 | 0 | 0 | 37 | 0 | 0 | 0 | P | 27
17 | 273361921RT9 | Výztuž základových desek ze svařovaných sítí průměr drátu 8,0, oka 150/150 mm KY80 |  | t | 3.313 | 0 | 0 | 0 | 0 | RTS II / 2021 | 0 |  | 0 | 0 | 0 | 0 | 0 | 0 | 0 | SO01 | 0 | 0 | 0 | 15 | 0 | 0 | 1 |  |  |  | 0 | 0 | 0 | 27_ | SO01_2_ | SO01_ | 0 | 0 | 0 | 38 | 0 | 0 | 0 | P | 27
18 | 274272120RT4 | Zdivo základové z bednicích tvárnic, tl. 20 cm, výplň tvárnic betonem C 20/25 XC3 XF1 XA2 |  | m2 | 44.806 | 0 | 0 | 0 | 0 | RTS II / 2021 | 0 |  | 0 | 0 | 0 | 0 | 0 | 0 | 0 | SO01 | 0 | 0 | 0 | 15 | 0 | 0 | 1 |  |  |  | 0 | 0 | 0 | 27_ | SO01_2_ | SO01_ | 0 | 0 | 0 | 39 | 0 | 0 | 0 | P | 27
19 | 274272150RT4 | Zdivo základové z bednicích tvárnic, tl. 40 cm, výplň tvárnic betonem C 20/25 XC3 XF1 XA2 |  | m2 | 69.323 | 0 | 0 | 0 | 0 | RTS II / 2021 | 0 |  | 0 | 0 | 0 | 0 | 0 | 0 | 0 | SO01 | 0 | 0 | 0 | 15 | 0 | 0 | 1 |  |  |  | 0 | 0 | 0 | 27_ | SO01_2_ | SO01_ | 0 | 0 | 0 | 40 | 0 | 0 | 0 | P | 27
20 | 274313711R00 | Beton základových pasů prostý C 25/30 XC3 XF1 XA2 |  | m3 | 55.261 | 0 | 0 | 0 | 0 | RTS II / 2021 | 0 |  | 0 | 0 | 0 | 0 | 0 | 0 | 0 | SO01 | 0 | 0 | 0 | 15 | 0 | 0 | 1 |  |  |  | 0 | 0 | 0 | 27_ | SO01_2_ | SO01_ | 0 | 0 | 0 | 41 | 0 | 0 | 0 | P | 27
21 | 274334110RA1 | Osazení + dodávka-ocel.chránička DN 125 + vrtání zákl.pasem a deskou |  | kus | 10 | 0 | 0 | 0 | 0 | RTS II / 2021 | 0 |  | 0 | 0 | 0 | 0 | 0 | 0 | 0 | SO01 | 0 | 0 | 0 | 15 | 0 | 0 | 1 |  |  |  | 0 | 0 | 0 | 27_ | SO01_2_ | SO01_ | 0 | 0 | 0 | 42 | 0 | 0 | 0 | P | 27
22 | 274354032R00 | Bednění prostupu základem do 0,05 m2, dl.0,5 m (200/250/400)mm |  | kus | 1 | 0 | 0 | 0 | 0 | RTS II / 2021 | 0 |  | 0 | 0 | 0 | 0 | 0 | 0 | 0 | SO01 | 0 | 0 | 0 | 15 | 0 | 0 | 1 |  |  |  | 0 | 0 | 0 | 27_ | SO01_2_ | SO01_ | 0 | 0 | 0 | 43 | 0 | 0 | 0 | P | 27
23 | 274354042R00 | Bednění prostupu základem do 0,10 m2, dl.0,5 m (250/250/400)mm |  | kus | 2 | 0 | 0 | 0 | 0 | RTS II / 2021 | 0 |  | 0 | 0 | 0 | 0 | 0 | 0 | 0 | SO01 | 0 | 0 | 0 | 15 | 0 | 0 | 1 |  |  |  | 0 | 0 | 0 | 27_ | SO01_2_ | SO01_ | 0 | 0 | 0 | 44 | 0 | 0 | 0 | P | 27
24 | 274354043R00 | Bednění prostupu základem do 0,10 m2, dl.1,0 m (250/250/600)mm |  | kus | 1 | 0 | 0 | 0 | 0 | RTS II / 2021 | 0 |  | 0 | 0 | 0 | 0 | 0 | 0 | 0 | SO01 | 0 | 0 | 0 | 15 | 0 | 0 | 1 |  |  |  | 0 | 0 | 0 | 27_ | SO01_2_ | SO01_ | 0 | 0 | 0 | 45 | 0 | 0 | 0 | P | 27
25 | 274354043R00 | Bednění prostupu základem do 0,10 m2, dl.1,0 m (250/250/700)mm |  | kus | 1 | 0 | 0 | 0 | 0 | RTS II / 2021 | 0 |  | 0 | 0 | 0 | 0 | 0 | 0 | 0 | SO01 | 0 | 0 | 0 | 15 | 0 | 0 | 1 |  |  |  | 0 | 0 | 0 | 27_ | SO01_2_ | SO01_ | 0 | 0 | 0 | 46 | 0 | 0 | 0 | P | 27
26 | 274354043R00 | Bednění prostupu základem do 0,10 m2, dl.1,0 m (250/250/800)mm |  | kus | 2 | 0 | 0 | 0 | 0 | RTS II / 2021 | 0 |  | 0 | 0 | 0 | 0 | 0 | 0 | 0 | SO01 | 0 | 0 | 0 | 15 | 0 | 0 | 1 |  |  |  | 0 | 0 | 0 | 27_ | SO01_2_ | SO01_ | 0 | 0 | 0 | 47 | 0 | 0 | 0 | P | 27
27 | 274361821R00 | Výztuž základ. pasů z betonářské oceli 10505 (R) |  | t | 0.55 | 0 | 0 | 0 | 0 | RTS II / 2021 | 0 |  | 0 | 0 | 0 | 0 | 0 | 0 | 0 | SO01 | 0 | 0 | 0 | 15 | 0 | 0 | 1 |  |  |  | 0 | 0 | 0 | 27_ | SO01_2_ | SO01_ | 0 | 0 | 0 | 48 | 0 | 0 | 0 | P | 27
| Varianta: | spotřeba 150 kg/m3 - viz TZ 01, odst.d.2
| 31 | Zdi podpěrné a volné |  |  |  |  | 0 | 0 | 0 | [10 empty] | SO01 | [7 empty] | 0 | 0 | 0
28 | 311271665R00 | Zdivo z vápenopísk.kvádrů na tenkovrstvou maltu TOH=1,8, tl.300mm |  | m2 | 317.96 | 0 | 0 | 0 | 0 | RTS II / 2021 | 0 |  | 0 | 0 | 0 | 0 | 0 | 0 | 0 | SO01 | 0 | 0 | 0 | 15 | 0 | 0 | 1 |  |  |  | 0 | 0 | 0 | 31_ | SO01_3_ | SO01_ | 0 | 0 | 0 | 51 | 0 | 0 | 0 | P | 31
29 | 311271665R00 | Zdivo z vápenopísk.kvádrů na tenkovrstvou maltu TOH=1,8, tl.300mm -atika |  | m2 | 18.606 | 0 | 0 | 0 | 0 | RTS II / 2021 | 0 |  | 0 | 0 | 0 | 0 | 0 | 0 | 0 | SO01 | 0 | 0 | 0 | 15 | 0 | 0 | 1 |  |  |  | 0 | 0 | 0 | 31_ | SO01_3_ | SO01_ | 0 | 0 | 0 | 52 | 0 | 0 | 0 | P | 31
30 | 317144213R00 | Překlad vápenopískový 115 x 71 - 1250/800,900 mm ozn.P4 |  | kus | 15 | 0 | 0 | 0 | 0 | RTS II / 2021 | 0 |  | 0 | 0 | 0 | 0 | 0 | 0 | 0 | SO01 | 0 | 0 | 0 | 15 | 0 | 0 | 1 |  |  |  | 0 | 0 | 0 | 31_ | SO01_3_ | SO01_ | 0 | 0 | 0 | 53 | 0 | 0 | 0 | P | 31
31 | 317144213R00 | Překlad vápenopískový 115 x 71 - 1250/800,900 mm ozn.P6 |  | kus | 36 | 0 | 0 | 0 | 0 | RTS II / 2021 | 0 |  | 0 | 0 | 0 | 0 | 0 | 0 | 0 | SO01 | 0 | 0 | 0 | 15 | 0 | 0 | 1 |  |  |  | 0 | 0 | 0 | 31_ | SO01_3_ | SO01_ | 0 | 0 | 0 | 54 | 0 | 0 | 0 | P | 31
32 | 317144214R00 | Překlad vápenopískový 115 x 71 - 1500/1000 mm ozn.P5 |  | kus | 1 | 0 | 0 | 0 | 0 | RTS II / 2021 | 0 |  | 0 | 0 | 0 | 0 | 0 | 0 | 0 | SO01 | 0 | 0 | 0 | 15 | 0 | 0 | 1 |  |  |  | 0 | 0 | 0 | 31_ | SO01_3_ | SO01_ | 0 | 0 | 0 | 55 | 0 | 0 | 0 | P | 31
33 | 317144214R00 | Překlad vápenopískový 115 x 71 - 1500/1000 mm ozn.P7 |  | kus | 2 | 0 | 0 | 0 | 0 | RTS II / 2021 | 0 |  | 0 | 0 | 0 | 0 | 0 | 0 | 0 | SO01 | 0 | 0 | 0 | 15 | 0 | 0 | 1 |  |  |  | 0 | 0 | 0 | 31_ | SO01_3_ | SO01_ | 0 | 0 | 0 | 56 | 0 | 0 | 0 | P | 31
34 | 317144215R00 | Překlad vápenopískový 115 x 71 - 1750/1325 mm ozn.P8 |  | kus | 1 | 0 | 0 | 0 | 0 | RTS II / 2021 | 0 |  | 0 | 0 | 0 | 0 | 0 | 0 | 0 | SO01 | 0 | 0 | 0 | 15 | 0 | 0 | 1 |  |  |  | 0 | 0 | 0 | 31_ | SO01_3_ | SO01_ | 0 | 0 | 0 | 57 | 0 | 0 | 0 | P | 31
35 | 317144232R00 | Překlad vápenopískový 115 x 240 - 1000/650 mm ozn.P3 |  | kus | 2 | 0 | 0 | 0 | 0 | RTS II / 2021 | 0 |  | 0 | 0 | 0 | 0 | 0 | 0 | 0 | SO01 | 0 | 0 | 0 | 15 | 0 | 0 | 1 |  |  |  | 0 | 0 | 0 | 31_ | SO01_3_ | SO01_ | 0 | 0 | 0 | 58 | 0 | 0 | 0 | P | 31
36 | 317144233R00 | Překlad vápenopískový 115 x 240 - 1250/800 mm ozn.P2 |  | kus | 22 | 0 | 0 | 0 | 0 | RTS II / 2021 | 0 |  | 0 | 0 | 0 | 0 | 0 | 0 | 0 | SO01 | 0 | 0 | 0 | 15 | 0 | 0 | 1 |  |  |  | 0 | 0 | 0 | 31_ | SO01_3_ | SO01_ | 0 | 0 | 0 | 59 | 0 | 0 | 0 | P | 31
37 | 317144234R00 | Překlad vápenopískový 115 x 240 - 1500/1000 mm ozn.P1 |  | kus | 20 | 0 | 0 | 0 | 0 | RTS II / 2021 | 0 |  | 0 | 0 | 0 | 0 | 0 | 0 | 0 | SO01 | 0 | 0 | 0 | 15 | 0 | 0 | 1 |  |  |  | 0 | 0 | 0 | 31_ | SO01_3_ | SO01_ | 0 | 0 | 0 | 60 | 0 | 0 | 0 | P | 31
38 | 317144242R00 | Překlad vápenopískový 175 x 240 - 1000/650 mm ozn.P3 |  | kus | 2 | 0 | 0 | 0 | 0 | RTS II / 2021 | 0 |  | 0 | 0 | 0 | 0 | 0 | 0 | 0 | SO01 | 0 | 0 | 0 | 15 | 0 | 0 | 1 |  |  |  | 0 | 0 | 0 | 31_ | SO01_3_ | SO01_ | 0 | 0 | 0 | 61 | 0 | 0 | 0 | P | 31
39 | 317144243R00 | Překlad vápenopískový 175 x 240 - 1250/800 mm ozn.P2 |  | kus | 22 | 0 | 0 | 0 | 0 | RTS II / 2021 | 0 |  | 0 | 0 | 0 | 0 | 0 | 0 | 0 | SO01 | 0 | 0 | 0 | 15 | 0 | 0 | 1 |  |  |  | 0 | 0 | 0 | 31_ | SO01_3_ | SO01_ | 0 | 0 | 0 | 62 | 0 | 0 | 0 | P | 31
40 | 317144244R00 | Překlad vápenopískový 175 x 240 - 1500/1000 mm ozn.P1 |  | kus | 20 | 0 | 0 | 0 | 0 | RTS II / 2021 | 0 |  | 0 | 0 | 0 | 0 | 0 | 0 | 0 | SO01 | 0 | 0 | 0 | 15 | 0 | 0 | 1 |  |  |  | 0 | 0 | 0 | 31_ | SO01_3_ | SO01_ | 0 | 0 | 0 | 63 | 0 | 0 | 0 | P | 31
| 34 | Stěny a příčky |  |  |  |  | 0 | 0 | 0 | [10 empty] | SO01 | [7 empty] | 0 | 0 | 0
41 | 342254611R00 | Přizdívky instalační z plynosilikátu tl. 100 mm |  | m2 | 6.288 | 0 | 0 | 0 | 0 | RTS II / 2021 | 0 |  | 0 | 0 | 0 | 0 | 0 | 0 | 0 | SO01 | 0 | 0 | 0 | 15 | 0 | 0 | 1 |  |  |  | 0 | 0 | 0 | 34_ | SO01_3_ | SO01_ | 0 | 0 | 0 | 65 | 0 | 0 | 0 | P | 34
42 | 342254811R00 | Přizdívky instalační z plynosilikátu tl. 150 mm |  | m2 | 12.27 | 0 | 0 | 0 | 0 | RTS II / 2021 | 0 |  | 0 | 0 | 0 | 0 | 0 | 0 | 0 | SO01 | 0 | 0 | 0 | 15 | 0 | 0 | 1 |  |  |  | 0 | 0 | 0 | 34_ | SO01_3_ | SO01_ | 0 | 0 | 0 | 66 | 0 | 0 | 0 | P | 34
43 | 342271327R00 | Příčky z tvárnic vápenopískových na tenkovrstvou maltu, TOH=1,8 tl.150mm |  | m2 | 345.874 | 0 | 0 | 0 | 0 | RTS II / 2021 | 0 |  | 0 | 0 | 0 | 0 | 0 | 0 | 0 | SO01 | 0 | 0 | 0 | 15 | 0 | 0 | 1 |  |  |  | 0 | 0 | 0 | 34_ | SO01_3_ | SO01_ | 0 | 0 | 0 | 67 | 0 | 0 | 0 | P | 34
44 | 342271331R00 | Příčky z tvárnic vápenopískových, na tenkovrstvou maltu, TOH=1,8 tl.115 mm |  | m2 | 131.49 | 0 | 0 | 0 | 0 | RTS II / 2021 | 0 |  | 0 | 0 | 0 | 0 | 0 | 0 | 0 | SO01 | 0 | 0 | 0 | 15 | 0 | 0 | 1 |  |  |  | 0 | 0 | 0 | 34_ | SO01_3_ | SO01_ | 0 | 0 | 0 | 68 | 0 | 0 | 0 | P | 34
45 | 342668111R00 | Těsnění styku příčky se stáv. konstrukcí PU pěnou |  | m | 175.11 | 0 | 0 | 0 | 0 | RTS II / 2021 | 0 |  | 0 | 0 | 0 | 0 | 0 | 0 | 0 | SO01 | 0 | 0 | 0 | 15 | 0 | 0 | 1 |  |  |  | 0 | 0 | 0 | 34_ | SO01_3_ | SO01_ | 0 | 0 | 0 | 69 | 0 | 0 | 0 | P | 34
46 | 342948111R00 | Ukotvení příček k cihel.konstr. kotvami na hmožd. |  | m | 204.58 | 0 | 0 | 0 | 0 | RTS II / 2021 | 0 |  | 0 | 0 | 0 | 0 | 0 | 0 | 0 | SO01 | 0 | 0 | 0 | 15 | 0 | 0 | 1 |  |  |  | 0 | 0 | 0 | 34_ | SO01_3_ | SO01_ | 0 | 0 | 0 | 70 | 0 | 0 | 0 | P | 34
47 | 346255225RS3 | Obklad překladů,věnců z desek polystyren.tl.40 mm |  | m2 | 131.43 | 0 | 0 | 0 | 0 | RTS II / 2021 | 0 |  | 0 | 0 | 0 | 0 | 0 | 0 | 0 | SO01 | 0 | 0 | 0 | 15 | 0 | 0 | 1 |  |  |  | 0 | 0 | 0 | 34_ | SO01_3_ | SO01_ | 0 | 0 | 0 | 71 | 0 | 0 | 0 | P | 34
48 | 346971142R00 | Izolace pod příčky typová š. do 200 mm |  | m | 145.71 | 0 | 0 | 0 | 0 | RTS II / 2021 | 0 |  | 0 | 0 | 0 | 0 | 0 | 0 | 0 | SO01 | 0 | 0 | 0 | 15 | 0 | 0 | 1 |  |  |  | 0 | 0 | 0 | 34_ | SO01_3_ | SO01_ | 0 | 0 | 0 | 72 | 0 | 0 | 0 | P | 34
| 41 | Stropy a stropní konstrukce (pro pozemní stavby) |  |  |  |  | 0 | 0 | 0 | [10 empty] | SO01 | [7 empty] | 0 | 0 | 0
49 | 411120032RA0 | Strop montovaný z předpjatých stropních panelů, tl. 25 cm, zesílená výztuž, min. zatížitelnost panelů dle PD |  | m2 | 370.034 | 0 | 0 | 0 | 0 |  | 0 |  | 0 | 0 | 0 | 0 | 0 | 0 | 0 | SO01 | 0 | 0 | 0 | 15 | 0 | 0 | 1 |  |  |  | 0 | 0 | 0 | 41_ | SO01_4_ | SO01_ | 0 | 0 | 0 | 74 | 0 | 0 | 0 | P | 41
50 | 411321414R00 | Stropy deskové ze železobetonu C 25/30 |  | m3 | 13.573 | 0 | 0 | 0 | 0 | RTS II / 2021 | 0 |  | 0 | 0 | 0 | 0 | 0 | 0 | 0 | SO01 | 0 | 0 | 0 | 15 | 0 | 0 | 1 |  |  |  | 0 | 0 | 0 | 41_ | SO01_4_ | SO01_ | 0 | 0 | 0 | 75 | 0 | 0 | 0 | P | 41
51 | 411351101R00 | Bednění stropů deskových, bednění vlastní -zřízení |  | m2 | 72.615 | 0 | 0 | 0 | 0 | RTS II / 2021 | 0 |  | 0 | 0 | 0 | 0 | 0 | 0 | 0 | SO01 | 0 | 0 | 0 | 15 | 0 | 0 | 1 |  |  |  | 0 | 0 | 0 | 41_ | SO01_4_ | SO01_ | 0 | 0 | 0 | 76 | 0 | 0 | 0 | P | 41
52 | 411351102R00 | Bednění stropů deskových, vlastní - odstranění |  | m2 | 72.615 | 0 | 0 | 0 | 0 | RTS II / 2021 | 0 |  | 0 | 0 | 0 | 0 | 0 | 0 | 0 | SO01 | 0 | 0 | 0 | 15 | 0 | 0 | 1 |  |  |  | 0 | 0 | 0 | 41_ | SO01_4_ | SO01_ | 0 | 0 | 0 | 77 | 0 | 0 | 0 | P | 41
53 | 411354173R00 | Podpěrná konstr. stropů do 12 kPa - zřízení |  | m2 | 54.293 | 0 | 0 | 0 | 0 | RTS II / 2021 | 0 |  | 0 | 0 | 0 | 0 | 0 | 0 | 0 | SO01 | 0 | 0 | 0 | 15 | 0 | 0 | 1 |  |  |  | 0 | 0 | 0 | 41_ | SO01_4_ | SO01_ | 0 | 0 | 0 | 78 | 0 | 0 | 0 | P | 41
54 | 411354174R00 | Podpěrná konstr. stropů do 12 kPa - odstranění |  | m2 | 54.293 | 0 | 0 | 0 | 0 | RTS II / 2021 | 0 |  | 0 | 0 | 0 | 0 | 0 | 0 | 0 | SO01 | 0 | 0 | 0 | 15 | 0 | 0 | 1 |  |  |  | 0 | 0 | 0 | 41_ | SO01_4_ | SO01_ | 0 | 0 | 0 | 79 | 0 | 0 | 0 | P | 41
55 | 411361821R00 | Výztuž stropů z betonářské oceli 10505(R) |  | t | 3.394 | 0 | 0 | 0 | 0 | RTS II / 2021 | 0 |  | 0 | 0 | 0 | 0 | 0 | 0 | 0 | SO01 | 0 | 0 | 0 | 15 | 0 | 0 | 1 |  |  |  | 0 | 0 | 0 | 41_ | SO01_4_ | SO01_ | 0 | 0 | 0 | 80 | 0 | 0 | 0 | P | 41
56 | 411364012RT2 | Nosný prvek pro přerušení tepelných mostů (dle popisu v PD), výška 160-250 mm, s požární odolností R120 |  | kus | 8 | 0 | 0 | 0 | 0 | RTS II / 2021 | 0 |  | 0 | 0 | 0 | 0 | 0 | 0 | 0 | SO01 | 0 | 0 | 0 | 15 | 0 | 0 | 1 |  |  |  | 0 | 0 | 0 | 41_ | SO01_4_ | SO01_ | 0 | 0 | 0 | 81 | 0 | 0 | 0 | P | 41
57 | 411389111RT1 | Prostupy ve stropech z panelů do 0,25m2 -kompletní provedení |  | kus | 12 | 0 | 0 | 0 | 0 | RTS II / 2021 | 0 |  | 0 | 0 | 0 | 0 | 0 | 0 | 0 | SO01 | 0 | 0 | 0 | 15 | 0 | 0 | 1 |  |  |  | 0 | 0 | 0 | 41_ | SO01_4_ | SO01_ | 0 | 0 | 0 | 82 | 0 | 0 | 0 | P | 41
58 | 411389119RT1 | Prostupy ve stropech betonových -kompletní provedení |  | m2 | 6 | 0 | 0 | 0 | 0 | RTS II / 2021 | 0 |  | 0 | 0 | 0 | 0 | 0 | 0 | 0 | SO01 | 0 | 0 | 0 | 15 | 0 | 0 | 1 |  |  |  | 0 | 0 | 0 | 41_ | SO01_4_ | SO01_ | 0 | 0 | 0 | 83 | 0 | 0 | 0 | P | 41
59 | 416021122R00 | Podhledy SDK, kovová.kce CD. 1x deska RF 12,5 mm vč.přetmelení a přebroušení |  | m2 | 214.47 | 0 | 0 | 0 | 0 | RTS II / 2021 | 0 |  | 0 | 0 | 0 | 0 | 0 | 0 | 0 | SO01 | 0 | 0 | 0 | 15 | 0 | 0 | 1 |  |  |  | 0 | 0 | 0 | 41_ | SO01_4_ | SO01_ | 0 | 0 | 0 | 84 | 0 | 0 | 0 | P | 41
60 | 416061121RU1 | Rastrový kazet.podhled 600x600mm, omyvatelný, rošt do vlhkého prostředí -provedení dle popisu v PD |  | m2 | 81.32 | 0 | 0 | 0 | 0 | RTS II / 2021 | 0 |  | 0 | 0 | 0 | 0 | 0 | 0 | 0 | SO01 | 0 | 0 | 0 | 15 | 0 | 0 | 1 |  |  |  | 0 | 0 | 0 | 41_ | SO01_4_ | SO01_ | 0 | 0 | 0 | 85 | 0 | 0 | 0 | P | 41
61 | 416061635RU1 | Kazetový podhled akustický -provedení dle popisu v PD |  | m2 | 83.83 | 0 | 0 | 0 | 0 | RTS II / 2021 | 0 |  | 0 | 0 | 0 | 0 | 0 | 0 | 0 | SO01 | 0 | 0 | 0 | 15 | 0 | 0 | 1 |  |  |  | 0 | 0 | 0 | 41_ | SO01_4_ | SO01_ | 0 | 0 | 0 | 86 | 0 | 0 | 0 | P | 41
62 | 416951110RT1 | Příplatek za vložení vrstvy tepelné izolace |  | m2 | 214.47 | 0 | 0 | 0 | 0 | RTS II / 2021 | 0 |  | 0 | 0 | 0 | 0 | 0 | 0 | 0 | SO01 | 0 | 0 | 0 | 15 | 0 | 0 | 1 |  |  |  | 0 | 0 | 0 | 41_ | SO01_4_ | SO01_ | 0 | 0 | 0 | 87 | 0 | 0 | 0 | P | 41
63 | 417121163RS3 | Věnec z věncovek, TOH=1,8, výplň betonem C 20/25 |  | m | 131.43 | 0 | 0 | 0 | 0 | RTS II / 2021 | 0 |  | 0 | 0 | 0 | 0 | 0 | 0 | 0 | SO01 | 0 | 0 | 0 | 15 | 0 | 0 | 1 |  |  |  | 0 | 0 | 0 | 41_ | SO01_4_ | SO01_ | 0 | 0 | 0 | 88 | 0 | 0 | 0 | P | 41
64 | 417321414R00 | Ztužující pásy a věnce z betonu železového C 25/30 |  | m3 | 9.787 | 0 | 0 | 0 | 0 | RTS II / 2021 | 0 |  | 0 | 0 | 0 | 0 | 0 | 0 | 0 | SO01 | 0 | 0 | 0 | 15 | 0 | 0 | 1 |  |  |  | 0 | 0 | 0 | 41_ | SO01_4_ | SO01_ | 0 | 0 | 0 | 89 | 0 | 0 | 0 | P | 41
65 | 417351111R00 | Bednění ztužujících věnců, obě strany - zřízení |  | m | 55.668 | 0 | 0 | 0 | 0 | RTS II / 2021 | 0 |  | 0 | 0 | 0 | 0 | 0 | 0 | 0 | SO01 | 0 | 0 | 0 | 15 | 0 | 0 | 1 |  |  |  | 0 | 0 | 0 | 41_ | SO01_4_ | SO01_ | 0 | 0 | 0 | 90 | 0 | 0 | 0 | P | 41
66 | 417351113R00 | Bednění ztužujících věnců, obě strany - odstranění |  | m | 55.668 | 0 | 0 | 0 | 0 | RTS II / 2021 | 0 |  | 0 | 0 | 0 | 0 | 0 | 0 | 0 | SO01 | 0 | 0 | 0 | 15 | 0 | 0 | 1 |  |  |  | 0 | 0 | 0 | 41_ | SO01_4_ | SO01_ | 0 | 0 | 0 | 91 | 0 | 0 | 0 | P | 41
67 | 417361821R00 | Výztuž ztužujících pásů a věnců z oceli 10505(R) |  | t | 1.469 | 0 | 0 | 0 | 0 | RTS II / 2021 | 0 |  | 0 | 0 | 0 | 0 | 0 | 0 | 0 | SO01 | 0 | 0 | 0 | 15 | 0 | 0 | 1 |  |  |  | 0 | 0 | 0 | 41_ | SO01_4_ | SO01_ | 0 | 0 | 0 | 92 | 0 | 0 | 0 | P | 41
| 43 | Schodiště |  |  |  |  | 0 | 0 | 0 | [10 empty] | SO01 | [7 empty] | 0 | 0 | 0
68 | 430000000RAA | Stupeň betonový 30 x 15 cm, včetně bednění, na přímém schodišti |  | m | 26.46 | 0 | 0 | 0 | 0 | RTS II / 2021 | 0 |  | 0 | 0 | 0 | 0 | 0 | 0 | 0 | SO01 | 0 | 0 | 0 | 15 | 0 | 0 | 1 |  |  |  | 0 | 0 | 0 | 43_ | SO01_4_ | SO01_ | 0 | 0 | 0 | 94 | 0 | 0 | 0 | P | 43
69 | 430320040RAC | Schodišťová konstrukce ŽB beton C 25/30, bednění, výztuž 150 kg/m3 |  | m3 | 2.294 | 0 | 0 | 0 | 0 | RTS II / 2021 | 0 |  | 0 | 0 | 0 | 0 | 0 | 0 | 0 | SO01 | 0 | 0 | 0 | 15 | 0 | 0 | 1 |  |  |  | 0 | 0 | 0 | 43_ | SO01_4_ | SO01_ | 0 | 0 | 0 | 95 | 0 | 0 | 0 | P | 43
| 59 | Kryty pozemních komunikací, letišť a ploch dlážděných (předlažby) |  |  |  |  | 0 | 0 | 0 | [10 empty] | SO01 | [7 empty] | 0 | 0 | 0
70 | 596100020RA1 | Chodník z dlažby betonové-okapový chodník -skladba L, body 1-5 |  | m2 | 12.921 | 0 | 0 | 0 | 0 | RTS II / 2021 | 0 |  | 0 | 0 | 0 | 0 | 0 | 0 | 0 | SO01 | 0 | 0 | 0 | 15 | 0 | 0 | 1 |  |  |  | 0 | 0 | 0 | 59_ | SO01_5_ | SO01_ | 0 | 0 | 0 | 97 | 0 | 0 | 0 | P | 59
| Varianta: | betonová dlaždice obyčejná, deskového tvaru, z prostého betonu, s režným povrchem 30 x 30 x 3,5 cm + podkladní beton C 16/20 tl.50 mm + štěrkodrť 16-32mm (hutněno) + geotextilie + zhutněná pláň, event.hut.násyp zeminou
71 | 596100030RAG | Chodník z dlažby betonové-venkovní rampa -skladba K, body 1-7 |  | m2 | 38.838 | 0 | 0 | 0 | 0 | RTS II / 2021 | 0 |  | 0 | 0 | 0 | 0 | 0 | 0 | 0 | SO01 | 0 | 0 | 0 | 15 | 0 | 0 | 1 |  |  |  | 0 | 0 | 0 | 59_ | SO01_5_ | SO01_ | 0 | 0 | 0 | 99 | 0 | 0 | 0 | P | 59
| Varianta: | betonová dlaždice obyčejná, deskového tvaru, z prostého betonu, s režným povrchem 50 x 50 x 5 cm + cementové lože tl.10 mm + stěrková hydroizolace na bázi cementu + beton.deska C 16/20 tl.120 mm s KARI sítí 5/100x5/100 + štěrkodrť fr.0-63 hutn. tl.150 mm + geotextilie 500g/m2 + úprava podkladu vápněním + zhutněná pláň event.hut.násyp zeminou
| 60 | Omítky ze suchých směsí |  |  |  |  | 0 | 0 | 0 | [10 empty] | SO01 | [7 empty] | 0 | 0 | 0
72 | 601021148RT2 | Stěrková omítka podhledů-schodiště -skladba J, bod 4 |  | m2 | 15.296 | 0 | 0 | 0 | 0 | RTS II / 2021 | 0 |  | 0 | 0 | 0 | 0 | 0 | 0 | 0 | SO01 | 0 | 0 | 0 | 15 | 0 | 0 | 1 |  |  |  | 0 | 0 | 0 | 60_ | SO01_6_ | SO01_ | 0 | 0 | 0 | 102 | 0 | 0 | 0 | P | 60
73 | 601021142R00 | Štuková omítka podhledů -schodiště -skladba J, bod 5 |  | m2 | 15.296 | 0 | 0 | 0 | 0 | RTS II / 2021 | 0 |  | 0 | 0 | 0 | 0 | 0 | 0 | 0 | SO01 | 0 | 0 | 0 | 15 | 0 | 0 | 1 |  |  |  | 0 | 0 | 0 | 60_ | SO01_6_ | SO01_ | 0 | 0 | 0 | 103 | 0 | 0 | 0 | P | 60
| 61 | Úprava povrchů vnitřní |  |  |  |  | 0 | 0 | 0 | [10 empty] | SO01 | [7 empty] | 0 | 0 | 0
74 | 602011131RT3 | Omítka jednovrstvá vnitřní stěrková, tl.vrstvy 5 mm -skladba A1, bod 8 + skladba A2, bod 8 + skladba A3, bod 8 |  | m2 | 882.706 | 0 | 0 | 0 | 0 | RTS II / 2021 | 0 |  | 0 | 0 | 0 | 0 | 0 | 0 | 0 | SO01 | 0 | 0 | 0 | 15 | 0 | 0 | 1 |  |  |  | 0 | 0 | 0 | 61_ | SO01_6_ | SO01_ | 0 | 0 | 0 | 105 | 0 | 0 | 0 | P | 61
75 | 602011141RT1 | Štuk na stěnách vnitřní, tl.vrstvy 1-2 mm -skladba A1, bod 9 + skladba A2, bod 9 + skladba A3, bod 9 |  | m2 | 882.706 | 0 | 0 | 0 | 0 | RTS II / 2021 | 0 |  | 0 | 0 | 0 | 0 | 0 | 0 | 0 | SO01 | 0 | 0 | 0 | 15 | 0 | 0 | 1 |  |  |  | 0 | 0 | 0 | 61_ | SO01_6_ | SO01_ | 0 | 0 | 0 | 106 | 0 | 0 | 0 | P | 61
76 | 602481211RT2 | Montáž výztužné sítě(perlinky)do stěrky-vnit.stěny vč.výzt.sítě a tmelu -ostění,stěny -skladba A1, bod 8 + skladba A2, bod 8 + skladba A3, bod 8 |  | m2 | 938.587 | 0 | 0 | 0 | 0 | RTS II / 2021 | 0 |  | 0 | 0 | 0 | 0 | 0 | 0 | 0 | SO01 | 0 | 0 | 0 | 15 | 0 | 0 | 1 |  |  |  | 0 | 0 | 0 | 61_ | SO01_6_ | SO01_ | 0 | 0 | 0 | 107 | 0 | 0 | 0 | P | 61
77 | 610411113R00 | Protiprašný penetrační a uzavírací nátěr -stěny -skladba A1, bod 7 + skladba A3, bod 7 |  | m2 | 882.587 | 0 | 0 | 0 | 0 | RTS II / 2021 | 0 |  | 0 | 0 | 0 | 0 | 0 | 0 | 0 | SO01 | 0 | 0 | 0 | 15 | 0 | 0 | 1 |  |  |  | 0 | 0 | 0 | 61_ | SO01_6_ | SO01_ | 0 | 0 | 0 | 108 | 0 | 0 | 0 | P | 61
78 | 610411114R00 | Podkladní polymercementový spojovací můstek -stěny -skladba A2, bod 7 |  | m2 | 56 | 0 | 0 | 0 | 0 | RTS II / 2021 | 0 |  | 0 | 0 | 0 | 0 | 0 | 0 | 0 | SO01 | 0 | 0 | 0 | 15 | 0 | 0 | 1 |  |  |  | 0 | 0 | 0 | 61_ | SO01_6_ | SO01_ | 0 | 0 | 0 | 109 | 0 | 0 | 0 | P | 61
79 | 610412115R00 | Protiprašný penetrační a uzavírací nátěr stropy |  | m2 | 379.62 | 0 | 0 | 0 | 0 | RTS II / 2021 | 0 |  | 0 | 0 | 0 | 0 | 0 | 0 | 0 | SO01 | 0 | 0 | 0 | 15 | 0 | 0 | 1 |  |  |  | 0 | 0 | 0 | 61_ | SO01_6_ | SO01_ | 0 | 0 | 0 | 110 | 0 | 0 | 0 | P | 61
80 | 610991004R00 | Začišťovací okenní lišta pro vnitř.omítku tl. 15mm |  | m | 186.27 | 0 | 0 | 0 | 0 | RTS II / 2021 | 0 |  | 0 | 0 | 0 | 0 | 0 | 0 | 0 | SO01 | 0 | 0 | 0 | 15 | 0 | 0 | 1 |  |  |  | 0 | 0 | 0 | 61_ | SO01_6_ | SO01_ | 0 | 0 | 0 | 111 | 0 | 0 | 0 | P | 61
81 | 610991111R00 | Zakrývání výplní vnitřních otvorů |  | m2 | 149.484 | 0 | 0 | 0 | 0 | RTS II / 2021 | 0 |  | 0 | 0 | 0 | 0 | 0 | 0 | 0 | SO01 | 0 | 0 | 0 | 15 | 0 | 0 | 1 |  |  |  | 0 | 0 | 0 | 61_ | SO01_6_ | SO01_ | 0 | 0 | 0 | 112 | 0 | 0 | 0 | P | 61
82 | 611481211RT2 | Montáž výztužné sítě (perlinky) do stěrky-schodiště, včetně výztužné sítě a stěrkového tmelu -skladba J, bod 4 |  | m2 | 15.296 | 0 | 0 | 0 | 0 | RTS II / 2021 | 0 |  | 0 | 0 | 0 | 0 | 0 | 0 | 0 | SO01 | 0 | 0 | 0 | 15 | 0 | 0 | 1 |  |  |  | 0 | 0 | 0 | 61_ | SO01_6_ | SO01_ | 0 | 0 | 0 | 113 | 0 | 0 | 0 | P | 61
83 | 612409991RT2 | Začištění omítek kolem oken,dveří apod.s použitím suché maltové směsi |  | m | 548.7 | 0 | 0 | 0 | 0 | RTS II / 2021 | 0 |  | 0 | 0 | 0 | 0 | 0 | 0 | 0 | SO01 | 0 | 0 | 0 | 15 | 0 | 0 | 1 |  |  |  | 0 | 0 | 0 | 61_ | SO01_6_ | SO01_ | 0 | 0 | 0 | 114 | 0 | 0 | 0 | P | 61
84 | 612421615R00 | Omítka stěrková s adhezním můstkem pod obklady |  | m2 | 186.846 | 0 | 0 | 0 | 0 | RTS II / 2021 | 0 |  | 0 | 0 | 0 | 0 | 0 | 0 | 0 | SO01 | 0 | 0 | 0 | 15 | 0 | 0 | 1 |  |  |  | 0 | 0 | 0 | 61_ | SO01_6_ | SO01_ | 0 | 0 | 0 | 115 | 0 | 0 | 0 | P | 61
85 | 612425931RT2 | Omítka stěrková vnitřního ostění - štuková |  | m2 | 55.881 | 0 | 0 | 0 | 0 | RTS II / 2021 | 0 |  | 0 | 0 | 0 | 0 | 0 | 0 | 0 | SO01 | 0 | 0 | 0 | 15 | 0 | 0 | 1 |  |  |  | 0 | 0 | 0 | 61_ | SO01_6_ | SO01_ | 0 | 0 | 0 | 116 | 0 | 0 | 0 | P | 61
86 | 612451090RT1 | Zednické zapravení parapetu -viz detail Det4 |  | m2 | 9.96 | 0 | 0 | 0 | 0 | RTS II / 2021 | 0 |  | 0 | 0 | 0 | 0 | 0 | 0 | 0 | SO01 | 0 | 0 | 0 | 15 | 0 | 0 | 1 |  |  |  | 0 | 0 | 0 | 61_ | SO01_6_ | SO01_ | 0 | 0 | 0 | 117 | 0 | 0 | 0 | P | 61
87 | 612473186R00 | Příplatek za zabudované rohovníky, stěny |  | m | 239.02 | 0 | 0 | 0 | 0 | RTS II / 2021 | 0 |  | 0 | 0 | 0 | 0 | 0 | 0 | 0 | SO01 | 0 | 0 | 0 | 15 | 0 | 0 | 1 |  |  |  | 0 | 0 | 0 | 61_ | SO01_6_ | SO01_ | 0 | 0 | 0 | 118 | 0 | 0 | 0 | P | 61
| 62 | Úprava povrchů vnější |  |  |  |  | 0 | 0 | 0 | [10 empty] | SO01 | [7 empty] | 0 | 0 | 0
88 | 620991121R00 | Zakrývání výplní vnějších otvorů z lešení |  | m2 | 120.314 | 0 | 0 | 0 | 0 | RTS II / 2021 | 0 |  | 0 | 0 | 0 | 0 | 0 | 0 | 0 | SO01 | 0 | 0 | 0 | 15 | 0 | 0 | 1 |  |  |  | 0 | 0 | 0 | 62_ | SO01_6_ | SO01_ | 0 | 0 | 0 | 120 | 0 | 0 | 0 | P | 62
89 | 622300181RT2 | Montáž chráničky kabelu do zateplení z polystyrenu vč. chráničky DN 40 mm |  | m | 45 | 0 | 0 | 0 | 0 | RTS II / 2021 | 0 |  | 0 | 0 | 0 | 0 | 0 | 0 | 0 | SO01 | 0 | 0 | 0 | 15 | 0 | 0 | 1 |  |  |  | 0 | 0 | 0 | 62_ | SO01_6_ | SO01_ | 0 | 0 | 0 | 121 | 0 | 0 | 0 | P | 62
90 | 622311014R00 | Soklová lišta hliník KZS tl. 140 mm |  | m | 76.565 | 0 | 0 | 0 | 0 | RTS II / 2021 | 0 |  | 0 | 0 | 0 | 0 | 0 | 0 | 0 | SO01 | 0 | 0 | 0 | 15 | 0 | 0 | 1 |  |  |  | 0 | 0 | 0 | 62_ | SO01_6_ | SO01_ | 0 | 0 | 0 | 122 | 0 | 0 | 0 | P | 62
91 | 622311134RT3 | Zateplovací systém, fasáda, EPS F tl.140 mm s omítkou silikonovou -skladba A2, body 1, 2, 3, 4, 5 |  | m2 | 37.6 | 0 | 0 | 0 | 0 | RTS II / 2021 | 0 |  | 0 | 0 | 0 | 0 | 0 | 0 | 0 | SO01 | 0 | 0 | 0 | 15 | 0 | 0 | 1 |  |  |  | 0 | 0 | 0 | 62_ | SO01_6_ | SO01_ | 0 | 0 | 0 | 123 | 0 | 0 | 0 | P | 62
| Varianta: | vyrovnávací a lepící hmota do 10 mm + EPS tl.140 mm + lepící stěrka vyztužená vlákny se sklotextilní síťovinou 160g/m2 + základní nátěr + tenkovrstvá silikon.omítka, celoplošně probarvená, zrnitost 1,5 mm
92 | 622311135RT3 | Zateplovací systém, fasáda, EPS F tl.160 mm s omítkou silikonovou -skladba A1, body 1, 2, 3, 4, 5 |  | m2 | 281.569 | 0 | 0 | 0 | 0 | RTS II / 2021 | 0 |  | 0 | 0 | 0 | 0 | 0 | 0 | 0 | SO01 | 0 | 0 | 0 | 15 | 0 | 0 | 1 |  |  |  | 0 | 0 | 0 | 62_ | SO01_6_ | SO01_ | 0 | 0 | 0 | 125 | 0 | 0 | 0 | P | 62
| Varianta: | vyrovnávací a lepící hmota do 10 mm + EPS tl.160 mm + lepící stěrka vyztužená vlákny se sklotextilní síťovinou 160g/m2 + základní nátěr + tenkovrstvá silikon.omítka, celoplošně probarvená, zrnitost 1,5 mm
93 | 622311137RT3 | Zateplovací systém, fasáda, EPS F tl.200 mm s omítkou silikonovou -skladba A3, body 1, 2, 3, 4, 5 |  | m2 | 89.395 | 0 | 0 | 0 | 0 | RTS II / 2021 | 0 |  | 0 | 0 | 0 | 0 | 0 | 0 | 0 | SO01 | 0 | 0 | 0 | 15 | 0 | 0 | 1 |  |  |  | 0 | 0 | 0 | 62_ | SO01_6_ | SO01_ | 0 | 0 | 0 | 127 | 0 | 0 | 0 | P | 62
| Varianta: | vyrovnávací a lepící hmota do 10 mm + EPS tl.200 mm + lepící stěrka vyztužená vlákny se sklotextilní síťovinou 160g/m2 + základní nátěr + tenkovrstvá silikon.omítka, celoplošně probarvená, zrnitost 1,5 mm
94 | 622311150RT3 | Povrchová úprava ostění KZS s EPS F s omítkou silikonovou |  | m2 | 31.36 | 0 | 0 | 0 | 0 | RTS II / 2021 | 0 |  | 0 | 0 | 0 | 0 | 0 | 0 | 0 | SO01 | 0 | 0 | 0 | 15 | 0 | 0 | 1 |  |  |  | 0 | 0 | 0 | 62_ | SO01_6_ | SO01_ | 0 | 0 | 0 | 129 | 0 | 0 | 0 | P | 62
95 | 622311524RU1 | Zateplovací systém, sokl, XPS tl. 140 mm s mozaikovou omítkou - skladba B, body 1, 2, 3 ,4, 5, 6, 7, 8 |  | m2 | 29.426 | 0 | 0 | 0 | 0 | RTS II / 2021 | 0 |  | 0 | 0 | 0 | 0 | 0 | 0 | 0 | SO01 | 0 | 0 | 0 | 15 | 0 | 0 | 1 |  |  |  | 0 | 0 | 0 | 62_ | SO01_6_ | SO01_ | 0 | 0 | 0 | 130 | 0 | 0 | 0 | P | 62
| Varianta: | vyrovnávací vápenocement.omítka tl.10 mm + dvojitá hydroizol.stěrka na bázi bitumenu + lepící stěrka na bázi bitumenu + tepel.izol.XPS tl.140 mm + lepící stěrka se zvýš.hydrofobizací se sklotext.síťovinou 160g/m2 + flexibilní 1-složkový minerální hydroizolační nátěr, určený pro soklové oblasti + základní nátěr pro mozaik.omítky + dekorativní soklová mozaik.omítka v zrnitosti 1,2 mm
96 | 622391521R00 | Příplatek ke KZS a fasádnímu systému za systémové doplňky a příslušenství |  | m2 | 437.99 | 0 | 0 | 0 | 0 | RTS II / 2021 | 0 |  | 0 | 0 | 0 | 0 | 0 | 0 | 0 | SO01 | 0 | 0 | 0 | 15 | 0 | 0 | 1 |  |  |  | 0 | 0 | 0 | 62_ | SO01_6_ | SO01_ | 0 | 0 | 0 | 132 | 0 | 0 | 0 | P | 62
97 | 622421491R00 | Doplňky zatepl. systémů, rohová lišta s okapničkou |  | m | 447.91 | 0 | 0 | 0 | 0 | RTS II / 2021 | 0 |  | 0 | 0 | 0 | 0 | 0 | 0 | 0 | SO01 | 0 | 0 | 0 | 15 | 0 | 0 | 1 |  |  |  | 0 | 0 | 0 | 62_ | SO01_6_ | SO01_ | 0 | 0 | 0 | 133 | 0 | 0 | 0 | P | 62
98 | 622421492R00 | Doplňky zatepl. systémů, okenní lišta s tkaninou |  | m | 205.705 | 0 | 0 | 0 | 0 | RTS II / 2021 | 0 |  | 0 | 0 | 0 | 0 | 0 | 0 | 0 | SO01 | 0 | 0 | 0 | 15 | 0 | 0 | 1 |  |  |  | 0 | 0 | 0 | 62_ | SO01_6_ | SO01_ | 0 | 0 | 0 | 134 | 0 | 0 | 0 | P | 62
99 | 622421494RT1 | Doplňky zatepl. systémů, podparapetní lišta s tkan., vč.XPS klínu |  | m | 35.6 | 0 | 0 | 0 | 0 | RTS II / 2021 | 0 |  | 0 | 0 | 0 | 0 | 0 | 0 | 0 | SO01 | 0 | 0 | 0 | 15 | 0 | 0 | 1 |  |  |  | 0 | 0 | 0 | 62_ | SO01_6_ | SO01_ | 0 | 0 | 0 | 135 | 0 | 0 | 0 | P | 62
| 63 | Podlahy a podlahové konstrukce |  |  |  |  | 0 | 0 | 0 | [10 empty] | SO01 | [7 empty] | 0 | 0 | 0
100 | 632411147RV1 | Litý samonivelační rychleschnoucí cementový potěr CT-C30-F5 tl.47mm -skladba H, bod 3 |  | m2 | 8.23 | 0 | 0 | 0 | 0 | RTS II / 2021 | 0 |  | 0 | 0 | 0 | 0 | 0 | 0 | 0 | SO01 | 0 | 0 | 0 | 15 | 0 | 0 | 1 |  |  |  | 0 | 0 | 0 | 63_ | SO01_6_ | SO01_ | 0 | 0 | 0 | 137 | 0 | 0 | 0 | P | 63
101 | 632411149RV1 | Litý samonivelační rychleschnoucí cementový potěr CT-C30-F5 tl.49mm -skladba G, bod 3 |  | m2 | 173.44 | 0 | 0 | 0 | 0 | RTS II / 2021 | 0 |  | 0 | 0 | 0 | 0 | 0 | 0 | 0 | SO01 | 0 | 0 | 0 | 15 | 0 | 0 | 1 |  |  |  | 0 | 0 | 0 | 63_ | SO01_6_ | SO01_ | 0 | 0 | 0 | 138 | 0 | 0 | 0 | P | 63
102 | 632411150RV1 | Litý samonivelační rychleschnoucí cementový potěr CT-C30-F5 tl.50mm -skladba I, bod 3 |  | m2 | 2.75 | 0 | 0 | 0 | 0 | RTS II / 2021 | 0 |  | 0 | 0 | 0 | 0 | 0 | 0 | 0 | SO01 | 0 | 0 | 0 | 15 | 0 | 0 | 1 |  |  |  | 0 | 0 | 0 | 63_ | SO01_6_ | SO01_ | 0 | 0 | 0 | 139 | 0 | 0 | 0 | P | 63
103 | 632411153RV1 | Litý samonivelační rychleschnoucí cementový potěr CT-C30-F5 tl.52mm -skladba E, bod 3 |  | m2 | 53.51 | 0 | 0 | 0 | 0 | RTS II / 2021 | 0 |  | 0 | 0 | 0 | 0 | 0 | 0 | 0 | SO01 | 0 | 0 | 0 | 15 | 0 | 0 | 1 |  |  |  | 0 | 0 | 0 | 63_ | SO01_6_ | SO01_ | 0 | 0 | 0 | 140 | 0 | 0 | 0 | P | 63
104 | 632411154RV1 | Litý samonivelační rychleschnoucí cementový potěr CT-C30-F5 tl.54mm -skladba F, bod 3 |  | m2 | 132.41 | 0 | 0 | 0 | 0 | RTS II / 2021 | 0 |  | 0 | 0 | 0 | 0 | 0 | 0 | 0 | SO01 | 0 | 0 | 0 | 15 | 0 | 0 | 1 |  |  |  | 0 | 0 | 0 | 63_ | SO01_6_ | SO01_ | 0 | 0 | 0 | 141 | 0 | 0 | 0 | P | 63
| 64 | Výplně otvorů |  |  |  |  | 0 | 0 | 0 | [10 empty] | SO01 | [7 empty] | 0 | 0 | 0
105 | 641960000R00 | Těsnění spár otvorových prvků PU pěnou |  | m | 132.035 | 0 | 0 | 0 | 0 | RTS II / 2021 | 0 |  | 0 | 0 | 0 | 0 | 0 | 0 | 0 | SO01 | 0 | 0 | 0 | 15 | 0 | 0 | 1 |  |  |  | 0 | 0 | 0 | 64_ | SO01_6_ | SO01_ | 0 | 0 | 0 | 143 | 0 | 0 | 0 | P | 64
106 | 642942111RT3 | Osazení zárubní dveřních ocelových, pl. do 2,5 m2, včetně dodávky zárubně 70 x 197 x 11 cm -ozn.D4 |  | kus | 13 | 0 | 0 | 0 | 0 | RTS II / 2021 | 0 |  | 0 | 0 | 0 | 0 | 0 | 0 | 0 | SO01 | 0 | 0 | 0 | 15 | 0 | 0 | 1 |  |  |  | 0 | 0 | 0 | 64_ | SO01_6_ | SO01_ | 0 | 0 | 0 | 144 | 0 | 0 | 0 | P | 64
107 | 642942111RT4 | Osazení zárubní dveřních ocelových, pl. do 2,5 m2, včetně dodávky zárubně 80 x 197 x 11 cm -ozn.D3 |  | kus | 2 | 0 | 0 | 0 | 0 | RTS II / 2021 | 0 |  | 0 | 0 | 0 | 0 | 0 | 0 | 0 | SO01 | 0 | 0 | 0 | 15 | 0 | 0 | 1 |  |  |  | 0 | 0 | 0 | 64_ | SO01_6_ | SO01_ | 0 | 0 | 0 | 145 | 0 | 0 | 0 | P | 64
108 | 642942111RT5 | Osazení zárubní dveřních ocelových, pl. do 2,5 m2, včetně dodávky zárubně 90 x 197 x 11 cm -ozn.D2 |  | kus | 2 | 0 | 0 | 0 | 0 | RTS II / 2021 | 0 |  | 0 | 0 | 0 | 0 | 0 | 0 | 0 | SO01 | 0 | 0 | 0 | 15 | 0 | 0 | 1 |  |  |  | 0 | 0 | 0 | 64_ | SO01_6_ | SO01_ | 0 | 0 | 0 | 146 | 0 | 0 | 0 | P | 64
109 | 642942111RU3 | Osazení zárubní dveřních ocelových, pl. do 2,5 m2, včetně dodávky zárubně 70 x 197 x 16 cm -ozn.D4 |  | kus | 4 | 0 | 0 | 0 | 0 | RTS II / 2021 | 0 |  | 0 | 0 | 0 | 0 | 0 | 0 | 0 | SO01 | 0 | 0 | 0 | 15 | 0 | 0 | 1 |  |  |  | 0 | 0 | 0 | 64_ | SO01_6_ | SO01_ | 0 | 0 | 0 | 147 | 0 | 0 | 0 | P | 64
110 | 642942111RU4 | Osazení zárubní dveřních ocelových, pl. do 2,5 m2, včetně dodávky zárubně 80 x 197 x 16 cm -ozn.D3 |  | kus | 13 | 0 | 0 | 0 | 0 | RTS II / 2021 | 0 |  | 0 | 0 | 0 | 0 | 0 | 0 | 0 | SO01 | 0 | 0 | 0 | 15 | 0 | 0 | 1 |  |  |  | 0 | 0 | 0 | 64_ | SO01_6_ | SO01_ | 0 | 0 | 0 | 148 | 0 | 0 | 0 | P | 64
111 | 642942111RU5 | Osazení zárubní dveřních ocelových, pl. do 2,5 m2, včetně dodávky zárubně 90 x 197 x 16 cm -ozn.D2 |  | kus | 1 | 0 | 0 | 0 | 0 | RTS II / 2021 | 0 |  | 0 | 0 | 0 | 0 | 0 | 0 | 0 | SO01 | 0 | 0 | 0 | 15 | 0 | 0 | 1 |  |  |  | 0 | 0 | 0 | 64_ | SO01_6_ | SO01_ | 0 | 0 | 0 | 149 | 0 | 0 | 0 | P | 64
112 | 642945111R00 | Osazení zárubní ocel. požár.1křídl., pl. do 2,5 m2, včetně příplatku za dodávku požární zárubně oproti běžné zárubni -ozn.D2-D4 |  | kus | 13 | 0 | 0 | 0 | 0 | RTS II / 2021 | 0 |  | 0 | 0 | 0 | 0 | 0 | 0 | 0 | SO01 | 0 | 0 | 0 | 15 | 0 | 0 | 1 |  |  |  | 0 | 0 | 0 | 64_ | SO01_6_ | SO01_ | 0 | 0 | 0 | 150 | 0 | 0 | 0 | P | 64
113 | 648991113RU2 | Osazení parapet.desek plast. a lamin. š.nad 20cm, včetně dodávky laminát.desky š. 220 mm -ozn.T01 |  | m | 32.4 | 0 | 0 | 0 | 0 | RTS II / 2021 | 0 |  | 0 | 0 | 0 | 0 | 0 | 0 | 0 | SO01 | 0 | 0 | 0 | 15 | 0 | 0 | 1 |  |  |  | 0 | 0 | 0 | 64_ | SO01_6_ | SO01_ | 0 | 0 | 0 | 151 | 0 | 0 | 0 | P | 64
| 91 | Doplňující konstrukce a práce na pozemních komunikacích a zpevněných plochách |  |  |  |  | 0 | 0 | 0 | [10 empty] | SO01 | [7 empty] | 0 | 0 | 0
114 | 916561111RT4 | Osazení záhon.obrubníků do lože z C 12/15 s opěrou, včetně obrubníku 20/5/100, ozn.Os13 -skladba L |  | m | 50 | 0 | 0 | 0 | 0 | RTS II / 2021 | 0 |  | 0 | 0 | 0 | 0 | 0 | 0 | 0 | SO01 | 0 | 0 | 0 | 15 | 0 | 0 | 1 |  |  |  | 0 | 0 | 0 | 91_ | SO01_9_ | SO01_ | 0 | 0 | 0 | 153 | 0 | 0 | 0 | P | 91
115 | 918101111R00 | Lože pod obrubníky nebo obruby dlažeb z C 12/15, ozn.Os13 -skladba L |  | m3 | 3.75 | 0 | 0 | 0 | 0 | RTS II / 2021 | 0 |  | 0 | 0 | 0 | 0 | 0 | 0 | 0 | SO01 | 0 | 0 | 0 | 15 | 0 | 0 | 1 |  |  |  | 0 | 0 | 0 | 91_ | SO01_9_ | SO01_ | 0 | 0 | 0 | 154 | 0 | 0 | 0 | P | 91
| 94 | Lešení a stavební výtahy |  |  |  |  | 0 | 0 | 0 | [10 empty] | SO01 | [7 empty] | 0 | 0 | 0
116 | 941941031R00 | Montáž lešení leh.řad.s podlahami,š.do 1 m, H 10 m |  | m2 | 683.995 | 0 | 0 | 0 | 0 | RTS II / 2021 | 0 |  | 0 | 0 | 0 | 0 | 0 | 0 | 0 | SO01 | 0 | 0 | 0 | 15 | 0 | 0 | 1 |  |  |  | 0 | 0 | 0 | 94_ | SO01_9_ | SO01_ | 0 | 0 | 0 | 156 | 0 | 0 | 0 | P | 94
117 | 941941191R00 | Příplatek za každý měsíc použití lešení k pol.1031 |  | m2 | 2051.985 | 0 | 0 | 0 | 0 | RTS II / 2021 | 0 |  | 0 | 0 | 0 | 0 | 0 | 0 | 0 | SO01 | 0 | 0 | 0 | 15 | 0 | 0 | 1 |  |  |  | 0 | 0 | 0 | 94_ | SO01_9_ | SO01_ | 0 | 0 | 0 | 157 | 0 | 0 | 0 | P | 94
118 | 941941831R00 | Demontáž lešení leh.řad.s podlahami,š.1 m, H 10 m |  | m2 | 683.995 | 0 | 0 | 0 | 0 | RTS II / 2021 | 0 |  | 0 | 0 | 0 | 0 | 0 | 0 | 0 | SO01 | 0 | 0 | 0 | 15 | 0 | 0 | 1 |  |  |  | 0 | 0 | 0 | 94_ | SO01_9_ | SO01_ | 0 | 0 | 0 | 158 | 0 | 0 | 0 | P | 94
119 | 941955002R00 | Lešení lehké pomocné, výška podlahy do 1,9 m |  | m2 | 716.72 | 0 | 0 | 0 | 0 | RTS II / 2021 | 0 |  | 0 | 0 | 0 | 0 | 0 | 0 | 0 | SO01 | 0 | 0 | 0 | 15 | 0 | 0 | 1 |  |  |  | 0 | 0 | 0 | 94_ | SO01_9_ | SO01_ | 0 | 0 | 0 | 159 | 0 | 0 | 0 | P | 94
120 | 941955102R00 | Lešení lehké pomocné,schodiště, H podlahy do 3,5 m |  | m2 | 24.576 | 0 | 0 | 0 | 0 | RTS II / 2021 | 0 |  | 0 | 0 | 0 | 0 | 0 | 0 | 0 | SO01 | 0 | 0 | 0 | 15 | 0 | 0 | 1 |  |  |  | 0 | 0 | 0 | 94_ | SO01_9_ | SO01_ | 0 | 0 | 0 | 160 | 0 | 0 | 0 | P | 94
121 | 944944011R00 | Montáž ochranné sítě z umělých vláken |  | m2 | 683.995 | 0 | 0 | 0 | 0 | RTS II / 2021 | 0 |  | 0 | 0 | 0 | 0 | 0 | 0 | 0 | SO01 | 0 | 0 | 0 | 15 | 0 | 0 | 1 |  |  |  | 0 | 0 | 0 | 94_ | SO01_9_ | SO01_ | 0 | 0 | 0 | 161 | 0 | 0 | 0 | P | 94
122 | 944944031R00 | Příplatek za každý měsíc použití sítí k pol. 4011 |  | m2 | 2051.985 | 0 | 0 | 0 | 0 | RTS II / 2021 | 0 |  | 0 | 0 | 0 | 0 | 0 | 0 | 0 | SO01 | 0 | 0 | 0 | 15 | 0 | 0 | 1 |  |  |  | 0 | 0 | 0 | 94_ | SO01_9_ | SO01_ | 0 | 0 | 0 | 162 | 0 | 0 | 0 | P | 94
123 | 944944081R00 | Demontáž ochranné sítě z umělých vláken |  | m2 | 683.995 | 0 | 0 | 0 | 0 | RTS II / 2021 | 0 |  | 0 | 0 | 0 | 0 | 0 | 0 | 0 | SO01 | 0 | 0 | 0 | 15 | 0 | 0 | 1 |  |  |  | 0 | 0 | 0 | 94_ | SO01_9_ | SO01_ | 0 | 0 | 0 | 163 | 0 | 0 | 0 | P | 94
| 95 | Různé dokončovací konstrukce a práce na pozemních stavbách |  |  |  |  | 0 | 0 | 0 | [10 empty] | SO01 | [7 empty] | 0 | 0 | 0
124 | 952901110R00 | Čištění mytím vnějších ploch oken a dveří |  | m2 | 120.314 | 0 | 0 | 0 | 0 | RTS II / 2021 | 0 |  | 0 | 0 | 0 | 0 | 0 | 0 | 0 | SO01 | 0 | 0 | 0 | 15 | 0 | 0 | 1 |  |  |  | 0 | 0 | 0 | 95_ | SO01_9_ | SO01_ | 0 | 0 | 0 | 165 | 0 | 0 | 0 | P | 95
125 | 952901111R00 | Vyčištění budov o výšce podlaží do 4 m |  | m2 | 379.035 | 0 | 0 | 0 | 0 | RTS II / 2021 | 0 |  | 0 | 0 | 0 | 0 | 0 | 0 | 0 | SO01 | 0 | 0 | 0 | 15 | 0 | 0 | 1 |  |  |  | 0 | 0 | 0 | 95_ | SO01_9_ | SO01_ | 0 | 0 | 0 | 166 | 0 | 0 | 0 | P | 95
126 | 953947113R00 | Osazení kovových předmětů do zdiva, do 15 kg / kus -hasící přístroje, ozn.OS2 |  | kus | 6 | 0 | 0 | 0 | 0 | RTS II / 2021 | 0 |  | 0 | 0 | 0 | 0 | 0 | 0 | 0 | SO01 | 0 | 0 | 0 | 15 | 0 | 0 | 1 |  |  |  | 0 | 0 | 0 | 95_ | SO01_9_ | SO01_ | 0 | 0 | 0 | 167 | 0 | 0 | 0 | P | 95
127 | 44984124.A | Přístroj hasicí práškový PHP s has.schopn.21 A 6 kg |  | kus | 6 | 0 | 0 | 0 | 0 | RTS II / 2021 | 0 |  | 0 | 0 | 0 | 0 | 0 | 0 | 0 | SO01 | 0 | 0 | 0 | 15 | 0 | 0 | 1 |  |  |  | 0 | 0 | 0 | 95_ | SO01_9_ | SO01_ | 0 | 0 | 0 | 168 | 0 | 0 | 0 | M | 95
128 | 953947199RT1 | M+D Bezpečnostní a informační tabulky a bezp.prvky -dle PBŘ |  | kus | 15 | 0 | 0 | 0 | 0 | RTS II / 2021 | 0 |  | 0 | 0 | 0 | 0 | 0 | 0 | 0 | SO01 | 0 | 0 | 0 | 15 | 0 | 0 | 1 |  |  |  | 0 | 0 | 0 | 95_ | SO01_9_ | SO01_ | 0 | 0 | 0 | 169 | 0 | 0 | 0 | P | 95
129 | 953952111RT1 | M+D Protipož.ucpávka dle PBŘ ozn.Os14 |  | kus | 20 | 0 | 0 | 0 | 0 | RTS II / 2021 | 0 |  | 0 | 0 | 0 | 0 | 0 | 0 | 0 | SO01 | 0 | 0 | 0 | 15 | 0 | 0 | 1 |  |  |  | 0 | 0 | 0 | 95_ | SO01_9_ | SO01_ | 0 | 0 | 0 | 170 | 0 | 0 | 0 | P | 95
130 | 953952121RT1 | Plán požární bezpečnosti a evakuace v souladu s platnými předpisy |  | kus | 1 | 0 | 0 | 0 | 0 | RTS II / 2021 | 0 |  | 0 | 0 | 0 | 0 | 0 | 0 | 0 | SO01 | 0 | 0 | 0 | 15 | 0 | 0 | 1 |  |  |  | 0 | 0 | 0 | 95_ | SO01_9_ | SO01_ | 0 | 0 | 0 | 171 | 0 | 0 | 0 | P | 95
131 | 954111106R00 | SDK obklad ocel.sloupů 4str., 1x RF tl.15 mm |  | m | 30.54 | 0 | 0 | 0 | 0 | RTS II / 2021 | 0 |  | 0 | 0 | 0 | 0 | 0 | 0 | 0 | SO01 | 0 | 0 | 0 | 15 | 0 | 0 | 1 |  |  |  | 0 | 0 | 0 | 95_ | SO01_9_ | SO01_ | 0 | 0 | 0 | 172 | 0 | 0 | 0 | P | 95
132 | 954111206R00 | SDK obklad ocel.sloupů 3str., 1x RF tl.15 mm |  | m | 16.8 | 0 | 0 | 0 | 0 | RTS II / 2021 | 0 |  | 0 | 0 | 0 | 0 | 0 | 0 | 0 | SO01 | 0 | 0 | 0 | 15 | 0 | 0 | 1 |  |  |  | 0 | 0 | 0 | 95_ | SO01_9_ | SO01_ | 0 | 0 | 0 | 173 | 0 | 0 | 0 | P | 95
133 | 954313102R00 | Opláštění z SDK,3.str.,do 200x200 mm,RF tl.12,5 mm -potrubí |  | m | 0.86 | 0 | 0 | 0 | 0 | RTS II / 2021 | 0 |  | 0 | 0 | 0 | 0 | 0 | 0 | 0 | SO01 | 0 | 0 | 0 | 15 | 0 | 0 | 1 |  |  |  | 0 | 0 | 0 | 95_ | SO01_9_ | SO01_ | 0 | 0 | 0 | 174 | 0 | 0 | 0 | P | 95
134 | 954313119RT1 | Opláštění z SDK horní části rámu proskl.fasády, ozn.Os16 -úplné provedení dle popisu v PD |  | kus | 1 | 0 | 0 | 0 | 0 | RTS II / 2021 | 0 |  | 0 | 0 | 0 | 0 | 0 | 0 | 0 | SO01 | 0 | 0 | 0 | 15 | 0 | 0 | 1 |  |  |  | 0 | 0 | 0 | 95_ | SO01_9_ | SO01_ | 0 | 0 | 0 | 175 | 0 | 0 | 0 | P | 95
135 | 959950104RA1 | Stavební přípomoce pro profese |  | hod | 200 | 0 | 0 | 0 | 0 | RTS II / 2021 | 0 |  | 0 | 0 | 0 | 0 | 0 | 0 | 0 | SO01 | 0 | 0 | 0 | 15 | 0 | 0 | 1 |  |  |  | 0 | 0 | 0 | 95_ | SO01_9_ | SO01_ | 0 | 0 | 0 | 176 | 0 | 0 | 0 | P | 95
| H01 | Budovy občanské výstavby |  |  |  |  | 0 | 0 | 0 | [10 empty] | SO01 | [7 empty] | 0 | 0 | 0
136 | 998011002R00 | Přesun hmot pro budovy zděné výšky do 12 m |  | t | 1356.713 | 0 | 0 | 0 | 0 | RTS II / 2021 | 0 |  | 0 | 0 | 0 | 0 | 0 | 0 | 0 | SO01 | 0 | 0 | 0 | 15 | 0 | 0 | 5 |  |  |  | 0 | 0 | 0 | H01_ | SO01_9_ | SO01_ | 0 | 0 | 0 | 178 | 0 | 0 | 0 | P | H01
| 711 | Izolace proti vodě |  |  |  |  | 0 | 0 | 0 | [10 empty] | SO01 | [7 empty] | 0 | 0 | 0
137 | 711111001RZ1 | Izolace proti vlhk.a radonu vodor. nátěr ALP stud., 1x nátěr - vč.dodávky penetr.laku ALP -skladba E, bod 9 + skladba F, bod 9 + skladba I, bod 9 |  | m2 | 229.397 | 0 | 0 | 0 | 0 | RTS II / 2021 | 0 |  | 0 | 0 | 0 | 0 | 0 | 0 | 0 | SO01 | 0 | 0 | 0 | 15 | 0 | 0 | 7 |  |  |  | 0 | 0 | 0 | 711_ | SO01_71_ | SO01_ | 0 | 0 | 0 | 180 | 0 | 0 | 0 | P | 711
138 | 711141559RY1 | Izolace proti vlhk. vodorovná pásy přitavením 1 vrstva - vč.dodávky SBS pás modif.s posypem -skladba E, bod 9 + skladba F, bod 9 + skladba I, bod 9 |  | m2 | 229.397 | 0 | 0 | 0 | 0 | RTS II / 2021 | 0 |  | 0 | 0 | 0 | 0 | 0 | 0 | 0 | SO01 | 0 | 0 | 0 | 15 | 0 | 0 | 7 |  |  |  | 0 | 0 | 0 | 711_ | SO01_71_ | SO01_ | 0 | 0 | 0 | 181 | 0 | 0 | 0 | P | 711
139 | 711482020RZ1 | Izolační systém protiradonový svisle, včetně dodávky nopové fólie a doplňků -skladba C, bod 2 |  | m2 | 65.67 | 0 | 0 | 0 | 0 | RTS II / 2021 | 0 |  | 0 | 0 | 0 | 0 | 0 | 0 | 0 | SO01 | 0 | 0 | 0 | 15 | 0 | 0 | 7 |  |  |  | 0 | 0 | 0 | 711_ | SO01_71_ | SO01_ | 0 | 0 | 0 | 182 | 0 | 0 | 0 | P | 711
140 | 711491172RZ2 | Izolace tlaková, ochranná textilie, vodorovná, včetně dodávky textilie 300g/m2 --skladba E, bod 7 + skladba F, bod 7 + skladba I, bod 7 |  | m2 | 229.397 | 0 | 0 | 0 | 0 | RTS II / 2021 | 0 |  | 0 | 0 | 0 | 0 | 0 | 0 | 0 | SO01 | 0 | 0 | 0 | 15 | 0 | 0 | 7 |  |  |  | 0 | 0 | 0 | 711_ | SO01_71_ | SO01_ | 0 | 0 | 0 | 183 | 0 | 0 | 0 | P | 711
141 | 711491272RZ2 | Izolace tlaková, ochranná textilie svislá, včetně dodávky textilie 500g/m2 -skladba C, bod 2 |  | m2 | 65.67 | 0 | 0 | 0 | 0 | RTS II / 2021 | 0 |  | 0 | 0 | 0 | 0 | 0 | 0 | 0 | SO01 | 0 | 0 | 0 | 15 | 0 | 0 | 7 |  |  |  | 0 | 0 | 0 | 711_ | SO01_71_ | SO01_ | 0 | 0 | 0 | 184 | 0 | 0 | 0 | P | 711
142 | 711747388RT1 | Opracování prostupů,tmel, D do 500 mm |  | kus | 27 | 0 | 0 | 0 | 0 | RTS II / 2021 | 0 |  | 0 | 0 | 0 | 0 | 0 | 0 | 0 | SO01 | 0 | 0 | 0 | 15 | 0 | 0 | 7 |  |  |  | 0 | 0 | 0 | 711_ | SO01_71_ | SO01_ | 0 | 0 | 0 | 185 | 0 | 0 | 0 | P | 711
143 | 711791183R00 | Provedení detailů spár, vod. impregn. provazci |  | m | 114.27 | 0 | 0 | 0 | 0 | RTS II / 2021 | 0 |  | 0 | 0 | 0 | 0 | 0 | 0 | 0 | SO01 | 0 | 0 | 0 | 15 | 0 | 0 | 7 |  |  |  | 0 | 0 | 0 | 711_ | SO01_71_ | SO01_ | 0 | 0 | 0 | 186 | 0 | 0 | 0 | P | 711
144 | 711792183R00 | Provedení detailů spár, svis. impregn. provazci |  | m | 24 | 0 | 0 | 0 | 0 | RTS II / 2021 | 0 |  | 0 | 0 | 0 | 0 | 0 | 0 | 0 | SO01 | 0 | 0 | 0 | 15 | 0 | 0 | 7 |  |  |  | 0 | 0 | 0 | 711_ | SO01_71_ | SO01_ | 0 | 0 | 0 | 187 | 0 | 0 | 0 | P | 711
145 | 998711102R00 | Přesun hmot pro izolace proti vodě, výšky do 12 m |  | t | 1.686 | 0 | 0 | 0 | 0 | RTS II / 2021 | 0 |  | 0 | 0 | 0 | 0 | 0 | 0 | 0 | SO01 | 0 | 0 | 0 | 15 | 0 | 0 | 5 |  |  |  | 0 | 0 | 0 | 711_ | SO01_71_ | SO01_ | 0 | 0 | 0 | 188 | 0 | 0 | 0 | P | 711
| 712 | Izolace střech (živičné krytiny) |  |  |  |  | 0 | 0 | 0 | [10 empty] | SO01 | [7 empty] | 0 | 0 | 0
146 | 712311101RZ2 | Povlaková krytina střech do 10°, za studena ALP, 2 x nátěr - včetně dodávky ALP -skladba D, bod 7 |  | m2 | 237.83 | 0 | 0 | 0 | 0 | RTS II / 2021 | 0 |  | 0 | 0 | 0 | 0 | 0 | 0 | 0 | SO01 | 0 | 0 | 0 | 15 | 0 | 0 | 7 |  |  |  | 0 | 0 | 0 | 712_ | SO01_71_ | SO01_ | 0 | 0 | 0 | 190 | 0 | 0 | 0 | P | 712
147 | 712371809RT1 | M+D prostupy střešní krytinou -úplné provedení |  | kus | 20 | 0 | 0 | 0 | 0 | RTS II / 2021 | 0 |  | 0 | 0 | 0 | 0 | 0 | 0 | 0 | SO01 | 0 | 0 | 0 | 15 | 0 | 0 | 7 |  |  |  | 0 | 0 | 0 | 712_ | SO01_71_ | SO01_ | 0 | 0 | 0 | 191 | 0 | 0 | 0 | P | 712
148 | 712372111RV3 | Krytina střech do 10° fólie, 4 kotvy/m2, na beton, tl. izolace do 300 mm, vč.dodávky folie mPVC tl. 1,5 mm -skladba D, bod 1 |  | m2 | 252.641 | 0 | 0 | 0 | 0 | RTS II / 2021 | 0 |  | 0 | 0 | 0 | 0 | 0 | 0 | 0 | SO01 | 0 | 0 | 0 | 15 | 0 | 0 | 7 |  |  |  | 0 | 0 | 0 | 712_ | SO01_71_ | SO01_ | 0 | 0 | 0 | 192 | 0 | 0 | 0 | P | 712
149 | 712378003R00 | Atiková okapnice RŠ 250 mm |  | m | 77.195 | 0 | 0 | 0 | 0 | RTS II / 2021 | 0 |  | 0 | 0 | 0 | 0 | 0 | 0 | 0 | SO01 | 0 | 0 | 0 | 15 | 0 | 0 | 7 |  |  |  | 0 | 0 | 0 | 712_ | SO01_71_ | SO01_ | 0 | 0 | 0 | 193 | 0 | 0 | 0 | P | 712
150 | 712811101RZ2 | Samostatné vytažení izolace, za studena ALP, 2x nátěr - včetně dodávky ALP |  | m2 | 19.324 | 0 | 0 | 0 | 0 | RTS II / 2021 | 0 |  | 0 | 0 | 0 | 0 | 0 | 0 | 0 | SO01 | 0 | 0 | 0 | 15 | 0 | 0 | 7 |  |  |  | 0 | 0 | 0 | 712_ | SO01_71_ | SO01_ | 0 | 0 | 0 | 194 | 0 | 0 | 0 | P | 712
151 | 712841559RZ3 | Samostatné vytažení izolace, pásy přitavením, 1 vrstva - včetně dodávky SBS modif.pás |  | m2 | 19.324 | 0 | 0 | 0 | 0 | RTS II / 2021 | 0 |  | 0 | 0 | 0 | 0 | 0 | 0 | 0 | SO01 | 0 | 0 | 0 | 15 | 0 | 0 | 7 |  |  |  | 0 | 0 | 0 | 712_ | SO01_71_ | SO01_ | 0 | 0 | 0 | 195 | 0 | 0 | 0 | P | 712
152 | 712871801RZ4 | Samostatné vytažení izolace, fólií PVC vč.kotvení, 1 vrstva-vč.dodávky folie mPVC 1,5 mm |  | m2 | 10.889 | 0 | 0 | 0 | 0 | RTS II / 2021 | 0 |  | 0 | 0 | 0 | 0 | 0 | 0 | 0 | SO01 | 0 | 0 | 0 | 15 | 0 | 0 | 7 |  |  |  | 0 | 0 | 0 | 712_ | SO01_71_ | SO01_ | 0 | 0 | 0 | 196 | 0 | 0 | 0 | P | 712
153 | 712964703R00 | Zesílení koutů, rohů a hran fólií |  | m | 223.285 | 0 | 0 | 0 | 0 | RTS II / 2021 | 0 |  | 0 | 0 | 0 | 0 | 0 | 0 | 0 | SO01 | 0 | 0 | 0 | 15 | 0 | 0 | 7 |  |  |  | 0 | 0 | 0 | 712_ | SO01_71_ | SO01_ | 0 | 0 | 0 | 197 | 0 | 0 | 0 | P | 712
154 | 998712102R00 | Přesun hmot pro povlakové krytiny, výšky do 12 m |  | t | 1.132 | 0 | 0 | 0 | 0 | RTS II / 2021 | 0 |  | 0 | 0 | 0 | 0 | 0 | 0 | 0 | SO01 | 0 | 0 | 0 | 15 | 0 | 0 | 5 |  |  |  | 0 | 0 | 0 | 712_ | SO01_71_ | SO01_ | 0 | 0 | 0 | 198 | 0 | 0 | 0 | P | 712
| 713 | Izolace tepelné |  |  |  |  | 0 | 0 | 0 | [10 empty] | SO01 | [7 empty] | 0 | 0 | 0
155 | 713121111R00 | Izolace tepelná podlah na sucho, jednovrstvá-vyrovnávací vrstva z EPS-75% plochy -skladba E, bod 6 + skladba F, bod 6 + skladba I, bod 6 |  | m2 | 141.503 | 0 | 0 | 0 | 0 | RTS II / 2021 | 0 |  | 0 | 0 | 0 | 0 | 0 | 0 | 0 | SO01 | 0 | 0 | 0 | 15 | 0 | 0 | 7 |  |  |  | 0 | 0 | 0 | 713_ | SO01_71_ | SO01_ | 0 | 0 | 0 | 200 | 0 | 0 | 0 | P | 713
156 | 28375850 | Deska polystyrenová EPS tl. 15 mm |  | m2 | 148.578 | 0 | 0 | 0 | 0 | RTS II / 2021 | 0 |  | 0 | 0 | 0 | 0 | 0 | 0 | 0 | SO01 | 0 | 0 | 0 | 15 | 0 | 0 | 7 |  |  |  | 0 | 0 | 0 | 713_ | SO01_71_ | SO01_ | 0 | 0 | 0 | 201 | 0 | 0 | 0 | M | 713
157 | 713121111R00 | Izolace tepelná podlah na sucho, jednovrstvá -skladba E, bod 5 + skladba F, bod 5 + skladba I, bod 5 |  | m2 | 188.67 | 0 | 0 | 0 | 0 | RTS II / 2021 | 0 |  | 0 | 0 | 0 | 0 | 0 | 0 | 0 | SO01 | 0 | 0 | 0 | 15 | 0 | 0 | 7 |  |  |  | 0 | 0 | 0 | 713_ | SO01_71_ | SO01_ | 0 | 0 | 0 | 202 | 0 | 0 | 0 | P | 713
158 | 28375853 | Deska polystyrenová EPS 150 S tl. 50 mm |  | m2 | 198.104 | 0 | 0 | 0 | 0 | RTS II / 2021 | 0 |  | 0 | 0 | 0 | 0 | 0 | 0 | 0 | SO01 | 0 | 0 | 0 | 15 | 0 | 0 | 7 |  |  |  | 0 | 0 | 0 | 713_ | SO01_71_ | SO01_ | 0 | 0 | 0 | 203 | 0 | 0 | 0 | M | 713
159 | 713121111RT1 | Systém.deska podlah.vytápění, přelepené spoje-montáž a dodávka -skladba G, bod 4 + skladba H, bod 4 |  | m2 | 181.67 | 0 | 0 | 0 | 0 | RTS II / 2021 | 0 |  | 0 | 0 | 0 | 0 | 0 | 0 | 0 | SO01 | 0 | 0 | 0 | 15 | 0 | 0 | 7 |  |  |  | 0 | 0 | 0 | 713_ | SO01_71_ | SO01_ | 0 | 0 | 0 | 204 | 0 | 0 | 0 | P | 713
160 | 713121118RU1 | Montáž dilatačního pásku podél stěn, včetně dodávky pásku 15x100x1000 mm |  | m | 484.94 | 0 | 0 | 0 | 0 | RTS II / 2021 | 0 |  | 0 | 0 | 0 | 0 | 0 | 0 | 0 | SO01 | 0 | 0 | 0 | 15 | 0 | 0 | 7 |  |  |  | 0 | 0 | 0 | 713_ | SO01_71_ | SO01_ | 0 | 0 | 0 | 205 | 0 | 0 | 0 | P | 713
161 | 713121121R00 | Izolace tepelná podlah na sucho, dvouvrstvá -skladba E, bod 5 + skladba F, bod 5 + skladba I, bod 5 |  | m2 | 188.67 | 0 | 0 | 0 | 0 | RTS II / 2021 | 0 |  | 0 | 0 | 0 | 0 | 0 | 0 | 0 | SO01 | 0 | 0 | 0 | 15 | 0 | 0 | 7 |  |  |  | 0 | 0 | 0 | 713_ | SO01_71_ | SO01_ | 0 | 0 | 0 | 206 | 0 | 0 | 0 | P | 713
162 | 28375853 | Deska polystyrenová EPS 150 S tl. 50 mm |  | m2 | 198.104 | 0 | 0 | 0 | 0 | RTS II / 2021 | 0 |  | 0 | 0 | 0 | 0 | 0 | 0 | 0 | SO01 | 0 | 0 | 0 | 15 | 0 | 0 | 7 |  |  |  | 0 | 0 | 0 | 713_ | SO01_71_ | SO01_ | 0 | 0 | 0 | 207 | 0 | 0 | 0 | M | 713
163 | 28375854 | Deska polystyrenová EPS 150 S tl. 60 mm |  | m2 | 198.104 | 0 | 0 | 0 | 0 | RTS II / 2021 | 0 |  | 0 | 0 | 0 | 0 | 0 | 0 | 0 | SO01 | 0 | 0 | 0 | 15 | 0 | 0 | 7 |  |  |  | 0 | 0 | 0 | 713_ | SO01_71_ | SO01_ | 0 | 0 | 0 | 208 | 0 | 0 | 0 | M | 713
164 | 713121141R00 | Izolace podlah zvuková na sucho, jednovrstvá -skladba G, bod 5 + skladba H, bod 5 |  | m2 | 181.67 | 0 | 0 | 0 | 0 | RTS II / 2021 | 0 |  | 0 | 0 | 0 | 0 | 0 | 0 | 0 | SO01 | 0 | 0 | 0 | 15 | 0 | 0 | 7 |  |  |  | 0 | 0 | 0 | 713_ | SO01_71_ | SO01_ | 0 | 0 | 0 | 209 | 0 | 0 | 0 | P | 713
165 | 28376067 | Deska izolační kročejová EPS T 4000 tl. 60 mm |  | m2 | 190.754 | 0 | 0 | 0 | 0 | RTS II / 2021 | 0 |  | 0 | 0 | 0 | 0 | 0 | 0 | 0 | SO01 | 0 | 0 | 0 | 15 | 0 | 0 | 7 |  |  |  | 0 | 0 | 0 | 713_ | SO01_71_ | SO01_ | 0 | 0 | 0 | 210 | 0 | 0 | 0 | M | 713
166 | 713131131RT1 | Izolace tepelná stěn lepením, vč.vyrovnávací a lepící vrstvy -skladba C, body 3, 4 |  | m2 | 65.67 | 0 | 0 | 0 | 0 | RTS II / 2021 | 0 |  | 0 | 0 | 0 | 0 | 0 | 0 | 0 | SO01 | 0 | 0 | 0 | 15 | 0 | 0 | 7 |  |  |  | 0 | 0 | 0 | 713_ | SO01_71_ | SO01_ | 0 | 0 | 0 | 211 | 0 | 0 | 0 | P | 713
167 | 28376417.R | Deska tuhá tepelně izolační na bázi extrudované polystyrenové pěny se zhutnělým hladkým povrchem tl. 140 mm |  | m2 | 68.954 | 0 | 0 | 0 | 0 | RTS II / 2021 | 0 |  | 0 | 0 | 0 | 0 | 0 | 0 | 0 | SO01 | 0 | 0 | 0 | 15 | 0 | 0 | 7 |  |  |  | 0 | 0 | 0 | 713_ | SO01_71_ | SO01_ | 0 | 0 | 0 | 212 | 0 | 0 | 0 | M | 713
168 | 713131139R01 | Izol.tepel.atik lepením -koruna atiky |  | m2 | 54.107 | 0 | 0 | 0 | 0 | RTS II / 2021 | 0 |  | 0 | 0 | 0 | 0 | 0 | 0 | 0 | SO01 | 0 | 0 | 0 | 15 | 0 | 0 | 7 |  |  |  | 0 | 0 | 0 | 713_ | SO01_71_ | SO01_ | 0 | 0 | 0 | 213 | 0 | 0 | 0 | P | 713
169 | 28375862 | Deska polystyrenová EPS 150 S -spádové klíny tl. 240-260 mm |  | m2 | 56.812 | 0 | 0 | 0 | 0 | RTS II / 2021 | 0 |  | 0 | 0 | 0 | 0 | 0 | 0 | 0 | SO01 | 0 | 0 | 0 | 15 | 0 | 0 | 7 |  |  |  | 0 | 0 | 0 | 713_ | SO01_71_ | SO01_ | 0 | 0 | 0 | 214 | 0 | 0 | 0 | M | 713
170 | 713141121RT1 | Izolace tepelná střech -vnitř.strana atik 1vrstvá |  | m2 | 19.324 | 0 | 0 | 0 | 0 | RTS II / 2021 | 0 |  | 0 | 0 | 0 | 0 | 0 | 0 | 0 | SO01 | 0 | 0 | 0 | 15 | 0 | 0 | 7 |  |  |  | 0 | 0 | 0 | 713_ | SO01_71_ | SO01_ | 0 | 0 | 0 | 215 | 0 | 0 | 0 | P | 713
171 | 28375859 | Deska polystyrenová EPS 150 S tl. 160 mm |  | m2 | 20.29 | 0 | 0 | 0 | 0 | RTS II / 2021 | 0 |  | 0 | 0 | 0 | 0 | 0 | 0 | 0 | SO01 | 0 | 0 | 0 | 15 | 0 | 0 | 7 |  |  |  | 0 | 0 | 0 | 713_ | SO01_71_ | SO01_ | 0 | 0 | 0 | 216 | 0 | 0 | 0 | M | 713
172 | 713141327R00 | Izolace tepelná střech do tl.300 mm,2vrstvy,kotvy -skladba D, body 3, 4 |  | m2 | 237.83 | 0 | 0 | 0 | 0 | RTS II / 2021 | 0 |  | 0 | 0 | 0 | 0 | 0 | 0 | 0 | SO01 | 0 | 0 | 0 | 15 | 0 | 0 | 7 |  |  |  | 0 | 0 | 0 | 713_ | SO01_71_ | SO01_ | 0 | 0 | 0 | 217 | 0 | 0 | 0 | P | 713
173 | 28375857 | Deska polystyrenová EPS 150 S -spádové klíny tl. 40-160 mm |  | m2 | 249.722 | 0 | 0 | 0 | 0 | RTS II / 2021 | 0 |  | 0 | 0 | 0 | 0 | 0 | 0 | 0 | SO01 | 0 | 0 | 0 | 15 | 0 | 0 | 7 |  |  |  | 0 | 0 | 0 | 713_ | SO01_71_ | SO01_ | 0 | 0 | 0 | 218 | 0 | 0 | 0 | M | 713
174 | 28375861 | Deska polystyrenová EPS 150 S tl. 200 mm |  | m2 | 249.722 | 0 | 0 | 0 | 0 | RTS II / 2021 | 0 |  | 0 | 0 | 0 | 0 | 0 | 0 | 0 | SO01 | 0 | 0 | 0 | 15 | 0 | 0 | 7 |  |  |  | 0 | 0 | 0 | 713_ | SO01_71_ | SO01_ | 0 | 0 | 0 | 219 | 0 | 0 | 0 | M | 713
175 | 713141221RS7 | Montáž parozábrany, ploché střechy, přelep. spojů, vč.dodávky asf.modif.pásu SBS s posypem, s Al vložkou -skladba D, bod 6 |  | m2 | 237.83 | 0 | 0 | 0 | 0 | RTS II / 2021 | 0 |  | 0 | 0 | 0 | 0 | 0 | 0 | 0 | SO01 | 0 | 0 | 0 | 15 | 0 | 0 | 7 |  |  |  | 0 | 0 | 0 | 713_ | SO01_71_ | SO01_ | 0 | 0 | 0 | 220 | 0 | 0 | 0 | P | 713
176 | 713191100RT9 | Položení separační fólie, včetně dodávky PE fólie s přelep.spoji -skladba E, bod 4 + skladba F, bod 4 + skladba I, bod 4 |  | m2 | 188.67 | 0 | 0 | 0 | 0 | RTS II / 2021 | 0 |  | 0 | 0 | 0 | 0 | 0 | 0 | 0 | SO01 | 0 | 0 | 0 | 15 | 0 | 0 | 7 |  |  |  | 0 | 0 | 0 | 713_ | SO01_71_ | SO01_ | 0 | 0 | 0 | 221 | 0 | 0 | 0 | P | 713
177 | 713191131R00 | Položení separační a ochranné tkaniny vč.vytaž., vč.dodávky netk.textilie 300 g/m2 -skladba D, body 2, 5 |  | m2 | 514.309 | 0 | 0 | 0 | 0 | RTS II / 2021 | 0 |  | 0 | 0 | 0 | 0 | 0 | 0 | 0 | SO01 | 0 | 0 | 0 | 15 | 0 | 0 | 7 |  |  |  | 0 | 0 | 0 | 713_ | SO01_71_ | SO01_ | 0 | 0 | 0 | 222 | 0 | 0 | 0 | P | 713
178 | 998713102R00 | Přesun hmot pro izolace tepelné, výšky do 12 m |  | t | 4.701 | 0 | 0 | 0 | 0 | RTS II / 2021 | 0 |  | 0 | 0 | 0 | 0 | 0 | 0 | 0 | SO01 | 0 | 0 | 0 | 15 | 0 | 0 | 5 |  |  |  | 0 | 0 | 0 | 713_ | SO01_71_ | SO01_ | 0 | 0 | 0 | 223 | 0 | 0 | 0 | P | 713
| 721 | ZTI-Vnitřní kanalizace |  |  |  |  | 0 | 0 | 0 | [10 empty] | SO01 | [7 empty] | 0 | 0 | 0
179 | 72111 | D+M - Ležaté potrubí (PVC-KG systém) DN 110 |  | m | 29.5 | 0 | 0 | 0 | 0 |  | 0 |  | 0 | 0 | 0 | 0 | 0 | 0 | 0 | SO01 | 0 | 0 | 0 | 15 | 0 | 0 | 7 |  |  |  | 0 | 0 | 0 | 721_ | SO01_72_ | SO01_ | 0 | 0 | 0 | 225 | 0 | 0 | 0 | P | 721
180 | 72112 | D+M - Ležaté potrubí (PVC-KG systém) DN 125 |  | m | 10.5 | 0 | 0 | 0 | 0 |  | 0 |  | 0 | 0 | 0 | 0 | 0 | 0 | 0 | SO01 | 0 | 0 | 0 | 15 | 0 | 0 | 7 |  |  |  | 0 | 0 | 0 | 721_ | SO01_72_ | SO01_ | 0 | 0 | 0 | 226 | 0 | 0 | 0 | P | 721
181 | 72113 | D+M - Ležaté potrubí (PVC-KG systém) DN 160 |  | m | 72 | 0 | 0 | 0 | 0 |  | 0 |  | 0 | 0 | 0 | 0 | 0 | 0 | 0 | SO01 | 0 | 0 | 0 | 15 | 0 | 0 | 7 |  |  |  | 0 | 0 | 0 | 721_ | SO01_72_ | SO01_ | 0 | 0 | 0 | 227 | 0 | 0 | 0 | P | 721
182 | 72121 | D+M - Odpadní a připojovací potrubí (HT systém) DN 32 |  | m | 8.5 | 0 | 0 | 0 | 0 |  | 0 |  | 0 | 0 | 0 | 0 | 0 | 0 | 0 | SO01 | 0 | 0 | 0 | 15 | 0 | 0 | 7 |  |  |  | 0 | 0 | 0 | 721_ | SO01_72_ | SO01_ | 0 | 0 | 0 | 228 | 0 | 0 | 0 | P | 721
183 | 72122 | D+M - Odpadní a připojovací potrubí (HT systém) DN 50 |  | m | 34.5 | 0 | 0 | 0 | 0 |  | 0 |  | 0 | 0 | 0 | 0 | 0 | 0 | 0 | SO01 | 0 | 0 | 0 | 15 | 0 | 0 | 7 |  |  |  | 0 | 0 | 0 | 721_ | SO01_72_ | SO01_ | 0 | 0 | 0 | 229 | 0 | 0 | 0 | P | 721
184 | 72123 | D+M - Odpadní a připojovací potrubí (HT systém) DN 75 |  | m | 13.5 | 0 | 0 | 0 | 0 |  | 0 |  | 0 | 0 | 0 | 0 | 0 | 0 | 0 | SO01 | 0 | 0 | 0 | 15 | 0 | 0 | 7 |  |  |  | 0 | 0 | 0 | 721_ | SO01_72_ | SO01_ | 0 | 0 | 0 | 230 | 0 | 0 | 0 | P | 721
185 | 72124 | D+M - Odpadní a připojovací potrubí (HT systém) DN 110 |  | m | 82.5 | 0 | 0 | 0 | 0 |  | 0 |  | 0 | 0 | 0 | 0 | 0 | 0 | 0 | SO01 | 0 | 0 | 0 | 15 | 0 | 0 | 7 |  |  |  | 0 | 0 | 0 | 721_ | SO01_72_ | SO01_ | 0 | 0 | 0 | 231 | 0 | 0 | 0 | P | 721
186 | 72125 | D+M - Odpadní a připojovací potrubí (HT systém) DN 125 |  | m | 46 | 0 | 0 | 0 | 0 |  | 0 |  | 0 | 0 | 0 | 0 | 0 | 0 | 0 | SO01 | 0 | 0 | 0 | 15 | 0 | 0 | 7 |  |  |  | 0 | 0 | 0 | 721_ | SO01_72_ | SO01_ | 0 | 0 | 0 | 232 | 0 | 0 | 0 | P | 721
187 | 72126 | D+M - Odpadní a připojovací potrubí (HT systém) DN 160 |  | m | 8.5 | 0 | 0 | 0 | 0 |  | 0 |  | 0 | 0 | 0 | 0 | 0 | 0 | 0 | SO01 | 0 | 0 | 0 | 15 | 0 | 0 | 7 |  |  |  | 0 | 0 | 0 | 721_ | SO01_72_ | SO01_ | 0 | 0 | 0 | 233 | 0 | 0 | 0 | P | 721
188 | 72131 | Vyvedení a upevnění odpadních výpustek |  | kus | 44 | 0 | 0 | 0 | 0 |  | 0 |  | 0 | 0 | 0 | 0 | 0 | 0 | 0 | SO01 | 0 | 0 | 0 | 15 | 0 | 0 | 7 |  |  |  | 0 | 0 | 0 | 721_ | SO01_72_ | SO01_ | 0 | 0 | 0 | 234 | 0 | 0 | 0 | P | 721
189 | 72132 | D+M - Čistící kus DN 75 |  | kus | 3 | 0 | 0 | 0 | 0 |  | 0 |  | 0 | 0 | 0 | 0 | 0 | 0 | 0 | SO01 | 0 | 0 | 0 | 15 | 0 | 0 | 7 |  |  |  | 0 | 0 | 0 | 721_ | SO01_72_ | SO01_ | 0 | 0 | 0 | 235 | 0 | 0 | 0 | P | 721
190 | 72133 | D+M - Čistící kus DN 110 |  | kus | 10 | 0 | 0 | 0 | 0 |  | 0 |  | 0 | 0 | 0 | 0 | 0 | 0 | 0 | SO01 | 0 | 0 | 0 | 15 | 0 | 0 | 7 |  |  |  | 0 | 0 | 0 | 721_ | SO01_72_ | SO01_ | 0 | 0 | 0 | 236 | 0 | 0 | 0 | P | 721
191 | 72134 | D+M - Čistící kus DN 125 |  | kus | 5 | 0 | 0 | 0 | 0 |  | 0 |  | 0 | 0 | 0 | 0 | 0 | 0 | 0 | SO01 | 0 | 0 | 0 | 15 | 0 | 0 | 7 |  |  |  | 0 | 0 | 0 | 721_ | SO01_72_ | SO01_ | 0 | 0 | 0 | 237 | 0 | 0 | 0 | P | 721
192 | 72135 | D+M - Zátka DN 75 |  | kus | 1 | 0 | 0 | 0 | 0 |  | 0 |  | 0 | 0 | 0 | 0 | 0 | 0 | 0 | SO01 | 0 | 0 | 0 | 15 | 0 | 0 | 7 |  |  |  | 0 | 0 | 0 | 721_ | SO01_72_ | SO01_ | 0 | 0 | 0 | 238 | 0 | 0 | 0 | P | 721
193 | 72136 | D+M - Zátka DN 110 |  | kus | 4 | 0 | 0 | 0 | 0 |  | 0 |  | 0 | 0 | 0 | 0 | 0 | 0 | 0 | SO01 | 0 | 0 | 0 | 15 | 0 | 0 | 7 |  |  |  | 0 | 0 | 0 | 721_ | SO01_72_ | SO01_ | 0 | 0 | 0 | 239 | 0 | 0 | 0 | P | 721
194 | 72141 | D+M - WC - Klozet keramický závěsný |  | kus | 6 | 0 | 0 | 0 | 0 |  | 0 |  | 0 | 0 | 0 | 0 | 0 | 0 | 0 | SO01 | 0 | 0 | 0 | 15 | 0 | 0 | 7 |  |  |  | 0 | 0 | 0 | 721_ | SO01_72_ | SO01_ | 0 | 0 | 0 | 240 | 0 | 0 | 0 | P | 721
195 | 72142 | D+M - WCi - Klozet keramický závěsný pro imobilní s prodlouženou délkou |  | kus | 1 | 0 | 0 | 0 | 0 |  | 0 |  | 0 | 0 | 0 | 0 | 0 | 0 | 0 | SO01 | 0 | 0 | 0 | 15 | 0 | 0 | 7 |  |  |  | 0 | 0 | 0 | 721_ | SO01_72_ | SO01_ | 0 | 0 | 0 | 241 | 0 | 0 | 0 | P | 721
196 | 72143 | D+M - U - Umyvadlo keramické závěsné 55 cm |  | kus | 8 | 0 | 0 | 0 | 0 |  | 0 |  | 0 | 0 | 0 | 0 | 0 | 0 | 0 | SO01 | 0 | 0 | 0 | 15 | 0 | 0 | 7 |  |  |  | 0 | 0 | 0 | 721_ | SO01_72_ | SO01_ | 0 | 0 | 0 | 242 | 0 | 0 | 0 | P | 721
197 | 72144 | D+M - Ui - Umyvadlo keramické závěsné 60 cm |  | kus | 1 | 0 | 0 | 0 | 0 |  | 0 |  | 0 | 0 | 0 | 0 | 0 | 0 | 0 | SO01 | 0 | 0 | 0 | 15 | 0 | 0 | 7 |  |  |  | 0 | 0 | 0 | 721_ | SO01_72_ | SO01_ | 0 | 0 | 0 | 243 | 0 | 0 | 0 | P | 721
198 | 72145 | D+M - Sk - Sprchový nerezový žlab do keramické dlažby 90 cm |  | kus | 4 | 0 | 0 | 0 | 0 |  | 0 |  | 0 | 0 | 0 | 0 | 0 | 0 | 0 | SO01 | 0 | 0 | 0 | 15 | 0 | 0 | 7 |  |  |  | 0 | 0 | 0 | 721_ | SO01_72_ | SO01_ | 0 | 0 | 0 | 244 | 0 | 0 | 0 | P | 721
199 | 72146 | D+M - Vl - Výlevka keramická závěsná s plastovou sklopnou mřížkou |  | kus | 2 | 0 | 0 | 0 | 0 |  | 0 |  | 0 | 0 | 0 | 0 | 0 | 0 | 0 | SO01 | 0 | 0 | 0 | 15 | 0 | 0 | 7 |  |  |  | 0 | 0 | 0 | 721_ | SO01_72_ | SO01_ | 0 | 0 | 0 | 245 | 0 | 0 | 0 | P | 721
200 | 72147 | D+M - P - Podomítková zápachová uzávěrka DN40/50 pro pračky a myčky v kombinaci s připojením rozvodu vody |  | kus | 3 | 0 | 0 | 0 | 0 |  | 0 |  | 0 | 0 | 0 | 0 | 0 | 0 | 0 | SO01 | 0 | 0 | 0 | 15 | 0 | 0 | 7 |  |  |  | 0 | 0 | 0 | 721_ | SO01_72_ | SO01_ | 0 | 0 | 0 | 246 | 0 | 0 | 0 | P | 721
201 | 72148 | D+M - D1 - Nerezový kuchyňský dřez s odkapem pro horní montáž |  | kus | 2 | 0 | 0 | 0 | 0 |  | 0 |  | 0 | 0 | 0 | 0 | 0 | 0 | 0 | SO01 | 0 | 0 | 0 | 15 | 0 | 0 | 7 |  |  |  | 0 | 0 | 0 | 721_ | SO01_72_ | SO01_ | 0 | 0 | 0 | 247 | 0 | 0 | 0 | P | 721
202 | 72149 | D+M - D2 - Nerezový kuchyňský dvoudřez s odkapem pro horní montáž |  | kus | 1 | 0 | 0 | 0 | 0 |  | 0 |  | 0 | 0 | 0 | 0 | 0 | 0 | 0 | SO01 | 0 | 0 | 0 | 15 | 0 | 0 | 7 |  |  |  | 0 | 0 | 0 | 721_ | SO01_72_ | SO01_ | 0 | 0 | 0 | 248 | 0 | 0 | 0 | P | 721
203 | 721410 | D+M - Ur - Keramický urinál |  | kus | 2 | 0 | 0 | 0 | 0 |  | 0 |  | 0 | 0 | 0 | 0 | 0 | 0 | 0 | SO01 | 0 | 0 | 0 | 15 | 0 | 0 | 7 |  |  |  | 0 | 0 | 0 | 721_ | SO01_72_ | SO01_ | 0 | 0 | 0 | 249 | 0 | 0 | 0 | P | 721
204 | 721411 | D+M - Pv - Podlahová vpust DN 50/75 s otočným kloubem na odtoku |  | kus | 2 | 0 | 0 | 0 | 0 |  | 0 |  | 0 | 0 | 0 | 0 | 0 | 0 | 0 | SO01 | 0 | 0 | 0 | 15 | 0 | 0 | 7 |  |  |  | 0 | 0 | 0 | 721_ | SO01_72_ | SO01_ | 0 | 0 | 0 | 250 | 0 | 0 | 0 | P | 721
205 | 721412 | D+M - Sv - Střešní vtok DN 110 svislý s PVC pevnou izolační přírubou, s elektrickým ohřevem (10-30W, 230V), záchytný koš |  | kus | 3 | 0 | 0 | 0 | 0 |  | 0 |  | 0 | 0 | 0 | 0 | 0 | 0 | 0 | SO01 | 0 | 0 | 0 | 15 | 0 | 0 | 7 |  |  |  | 0 | 0 | 0 | 721_ | SO01_72_ | SO01_ | 0 | 0 | 0 | 251 | 0 | 0 | 0 | P | 721
206 | 721413 | D+M - Vh - Regulovatelný větrací komínek (hlavice) DN 75 |  | kus | 2 | 0 | 0 | 0 | 0 |  | 0 |  | 0 | 0 | 0 | 0 | 0 | 0 | 0 | SO01 | 0 | 0 | 0 | 15 | 0 | 0 | 7 |  |  |  | 0 | 0 | 0 | 721_ | SO01_72_ | SO01_ | 0 | 0 | 0 | 252 | 0 | 0 | 0 | P | 721
207 | 721414 | D+M - Hp - Kanalizační přivzdušňovací ventil určený pro podomítkovou instalaci do příček DN 75/90 |  | kus | 5 | 0 | 0 | 0 | 0 |  | 0 |  | 0 | 0 | 0 | 0 | 0 | 0 | 0 | SO01 | 0 | 0 | 0 | 15 | 0 | 0 | 7 |  |  |  | 0 | 0 | 0 | 721_ | SO01_72_ | SO01_ | 0 | 0 | 0 | 253 | 0 | 0 | 0 | P | 721
208 | 721415 | D+M - K - Vodní zápachová uzávěrka DN32 pro odvod kondenzátu s hygienickým adaptérem |  | kus | 2 | 0 | 0 | 0 | 0 |  | 0 |  | 0 | 0 | 0 | 0 | 0 | 0 | 0 | SO01 | 0 | 0 | 0 | 15 | 0 | 0 | 7 |  |  |  | 0 | 0 | 0 | 721_ | SO01_72_ | SO01_ | 0 | 0 | 0 | 254 | 0 | 0 | 0 | P | 721
209 | 721416 | D+M - Madlo univerzální 600 mm, pevné, závěsné, nerezové |  | kus | 2 | 0 | 0 | 0 | 0 |  | 0 |  | 0 | 0 | 0 | 0 | 0 | 0 | 0 | SO01 | 0 | 0 | 0 | 15 | 0 | 0 | 7 |  |  |  | 0 | 0 | 0 | 721_ | SO01_72_ | SO01_ | 0 | 0 | 0 | 255 | 0 | 0 | 0 | P | 721
210 | 721417 | D+M - Madlo do sprchy 750 mm x 450 mm x 100 mm, pevné, závěsné, nerezové (levé/pravé) |  | kus | 1 | 0 | 0 | 0 | 0 |  | 0 |  | 0 | 0 | 0 | 0 | 0 | 0 | 0 | SO01 | 0 | 0 | 0 | 15 | 0 | 0 | 7 |  |  |  | 0 | 0 | 0 | 721_ | SO01_72_ | SO01_ | 0 | 0 | 0 | 256 | 0 | 0 | 0 | P | 721
211 | 721418 | D+M - Sprchová sedačka 490 mm x 340 mm, sklopná, závěsná, nerezové (nosnost max. 120 kg) |  | kus | 1 | 0 | 0 | 0 | 0 |  | 0 |  | 0 | 0 | 0 | 0 | 0 | 0 | 0 | SO01 | 0 | 0 | 0 | 15 | 0 | 0 | 7 |  |  |  | 0 | 0 | 0 | 721_ | SO01_72_ | SO01_ | 0 | 0 | 0 | 257 | 0 | 0 | 0 | P | 721
212 | 721419 | D+M - Sklopné zrcadlo nad umyvadlo s možností naklopení o 10°, s páčkou, nerezové |  | kus | 1 | 0 | 0 | 0 | 0 |  | 0 |  | 0 | 0 | 0 | 0 | 0 | 0 | 0 | SO01 | 0 | 0 | 0 | 15 | 0 | 0 | 7 |  |  |  | 0 | 0 | 0 | 721_ | SO01_72_ | SO01_ | 0 | 0 | 0 | 258 | 0 | 0 | 0 | P | 721
213 | 721420 | D+M - Madlo toaletní, 834 mm sklopné, nerezové |  | kus | 1 | 0 | 0 | 0 | 0 |  | 0 |  | 0 | 0 | 0 | 0 | 0 | 0 | 0 | SO01 | 0 | 0 | 0 | 15 | 0 | 0 | 7 |  |  |  | 0 | 0 | 0 | 721_ | SO01_72_ | SO01_ | 0 | 0 | 0 | 259 | 0 | 0 | 0 | P | 721
214 | 721421 | D+M - Madlo toaletní, 834 mm sklopné, s držákem toaletního papíru, nerezové |  | kus | 1 | 0 | 0 | 0 | 0 |  | 0 |  | 0 | 0 | 0 | 0 | 0 | 0 | 0 | SO01 | 0 | 0 | 0 | 15 | 0 | 0 | 7 |  |  |  | 0 | 0 | 0 | 721_ | SO01_72_ | SO01_ | 0 | 0 | 0 | 260 | 0 | 0 | 0 | P | 721
215 | 721422 | D+M - Urinálová dělící stěna |  | kus | 1 | 0 | 0 | 0 | 0 |  | 0 |  | 0 | 0 | 0 | 0 | 0 | 0 | 0 | SO01 | 0 | 0 | 0 | 15 | 0 | 0 | 7 |  |  |  | 0 | 0 | 0 | 721_ | SO01_72_ | SO01_ | 0 | 0 | 0 | 261 | 0 | 0 | 0 | P | 721
216 | 721423 | D+M - Revizní dvířka 150x300 mm |  | kus | 18 | 0 | 0 | 0 | 0 |  | 0 |  | 0 | 0 | 0 | 0 | 0 | 0 | 0 | SO01 | 0 | 0 | 0 | 15 | 0 | 0 | 7 |  |  |  | 0 | 0 | 0 | 721_ | SO01_72_ | SO01_ | 0 | 0 | 0 | 262 | 0 | 0 | 0 | P | 721
217 | 72151 | D+M - Protipožární manžeta |  | kus | 11 | 0 | 0 | 0 | 0 |  | 0 |  | 0 | 0 | 0 | 0 | 0 | 0 | 0 | SO01 | 0 | 0 | 0 | 15 | 0 | 0 | 7 |  |  |  | 0 | 0 | 0 | 721_ | SO01_72_ | SO01_ | 0 | 0 | 0 | 263 | 0 | 0 | 0 | P | 721
218 | 72152 | D+M - Požární utěsnění prostupu - min. EI 60-120 min |  | kus | 11 | 0 | 0 | 0 | 0 |  | 0 |  | 0 | 0 | 0 | 0 | 0 | 0 | 0 | SO01 | 0 | 0 | 0 | 15 | 0 | 0 | 7 |  |  |  | 0 | 0 | 0 | 721_ | SO01_72_ | SO01_ | 0 | 0 | 0 | 264 | 0 | 0 | 0 | P | 721
219 | 72161 | Drážky pro potrubí DN 32 až 50 - 120x120 mm ve stěně + oprava a začištění omítky |  | m | 43 | 0 | 0 | 0 | 0 |  | 0 |  | 0 | 0 | 0 | 0 | 0 | 0 | 0 | SO01 | 0 | 0 | 0 | 15 | 0 | 0 | 7 |  |  |  | 0 | 0 | 0 | 721_ | SO01_72_ | SO01_ | 0 | 0 | 0 | 265 | 0 | 0 | 0 | P | 721
220 | 72162 | Drážky pro potrubí DN 75 až 110 - 150x150 mm ve stěně + oprava a začištění omítky |  | m | 96 | 0 | 0 | 0 | 0 |  | 0 |  | 0 | 0 | 0 | 0 | 0 | 0 | 0 | SO01 | 0 | 0 | 0 | 15 | 0 | 0 | 7 |  |  |  | 0 | 0 | 0 | 721_ | SO01_72_ | SO01_ | 0 | 0 | 0 | 266 | 0 | 0 | 0 | P | 721
221 | 72163 | Prostup stropní (Střešní) konstrukcí pro potrubí + oprava a začištění stropu a střechy + utěsnění |  | kus | 11 | 0 | 0 | 0 | 0 |  | 0 |  | 0 | 0 | 0 | 0 | 0 | 0 | 0 | SO01 | 0 | 0 | 0 | 15 | 0 | 0 | 7 |  |  |  | 0 | 0 | 0 | 721_ | SO01_72_ | SO01_ | 0 | 0 | 0 | 267 | 0 | 0 | 0 | P | 721
222 | 72164 | Prostup základem pro potrubí + oprava a začištění + utěsnění |  | kus | 8 | 0 | 0 | 0 | 0 |  | 0 |  | 0 | 0 | 0 | 0 | 0 | 0 | 0 | SO01 | 0 | 0 | 0 | 15 | 0 | 0 | 7 |  |  |  | 0 | 0 | 0 | 721_ | SO01_72_ | SO01_ | 0 | 0 | 0 | 268 | 0 | 0 | 0 | P | 721
223 | 72165 | Drážka v základu pro potrubí + oprava a začištění + utěsnění |  | kus | 2 | 0 | 0 | 0 | 0 |  | 0 |  | 0 | 0 | 0 | 0 | 0 | 0 | 0 | SO01 | 0 | 0 | 0 | 15 | 0 | 0 | 7 |  |  |  | 0 | 0 | 0 | 721_ | SO01_72_ | SO01_ | 0 | 0 | 0 | 269 | 0 | 0 | 0 | P | 721
224 | 72166 | Ostatní bourací, přípomocné a zednické práce |  | hod | 100 | 0 | 0 | 0 | 0 |  | 0 |  | 0 | 0 | 0 | 0 | 0 | 0 | 0 | SO01 | 0 | 0 | 0 | 15 | 0 | 0 | 7 |  |  |  | 0 | 0 | 0 | 721_ | SO01_72_ | SO01_ | 0 | 0 | 0 | 270 | 0 | 0 | 0 | P | 721
225 | 72171 | Tlaková zkouška potrubí do DN 200 |  | m | 305.5 | 0 | 0 | 0 | 0 |  | 0 |  | 0 | 0 | 0 | 0 | 0 | 0 | 0 | SO01 | 0 | 0 | 0 | 15 | 0 | 0 | 7 |  |  |  | 0 | 0 | 0 | 721_ | SO01_72_ | SO01_ | 0 | 0 | 0 | 271 | 0 | 0 | 0 | P | 721
226 | 72172 | Pročištění potrubí do DN 200 |  | m | 305.5 | 0 | 0 | 0 | 0 |  | 0 |  | 0 | 0 | 0 | 0 | 0 | 0 | 0 | SO01 | 0 | 0 | 0 | 15 | 0 | 0 | 7 |  |  |  | 0 | 0 | 0 | 721_ | SO01_72_ | SO01_ | 0 | 0 | 0 | 272 | 0 | 0 | 0 | P | 721
227 | 72173 | Zkouška těsnosti kanalizačního potrubí do DN 200 |  | m | 305.5 | 0 | 0 | 0 | 0 |  | 0 |  | 0 | 0 | 0 | 0 | 0 | 0 | 0 | SO01 | 0 | 0 | 0 | 15 | 0 | 0 | 7 |  |  |  | 0 | 0 | 0 | 721_ | SO01_72_ | SO01_ | 0 | 0 | 0 | 273 | 0 | 0 | 0 | P | 721
228 | 72174 | Pojízdné lešení, pomocné konstrukce, montážní plošina v rámci výšky jednoho podlaží |  | hod | 60 | 0 | 0 | 0 | 0 |  | 0 |  | 0 | 0 | 0 | 0 | 0 | 0 | 0 | SO01 | 0 | 0 | 0 | 15 | 0 | 0 | 7 |  |  |  | 0 | 0 | 0 | 721_ | SO01_72_ | SO01_ | 0 | 0 | 0 | 274 | 0 | 0 | 0 | P | 721
229 | 72175 | Přesun hmot |  | kus | 1 | 0 | 0 | 0 | 0 |  | 0 |  | 0 | 0 | 0 | 0 | 0 | 0 | 0 | SO01 | 0 | 0 | 0 | 15 | 0 | 0 | 7 |  |  |  | 0 | 0 | 0 | 721_ | SO01_72_ | SO01_ | 0 | 0 | 0 | 275 | 0 | 0 | 0 | P | 721
230 | 72176 | Dokumentace skutečného provedení (3 paré) - není součástí položky ve VRN |  | kus | 1 | 0 | 0 | 0 | 0 |  | 0 |  | 0 | 0 | 0 | 0 | 0 | 0 | 0 | SO01 | 0 | 0 | 0 | 15 | 0 | 0 | 7 |  |  |  | 0 | 0 | 0 | 721_ | SO01_72_ | SO01_ | 0 | 0 | 0 | 276 | 0 | 0 | 0 | P | 721
231 | 72177 | Koordinace - není součástí položky ve VRN |  | kus | 1 | 0 | 0 | 0 | 0 |  | 0 |  | 0 | 0 | 0 | 0 | 0 | 0 | 0 | SO01 | 0 | 0 | 0 | 15 | 0 | 0 | 7 |  |  |  | 0 | 0 | 0 | 721_ | SO01_72_ | SO01_ | 0 | 0 | 0 | 277 | 0 | 0 | 0 | P | 721
| 722 | ZTI-Vnitřní vodovod |  |  |  |  | 0 | 0 | 0 | [10 empty] | SO01 | [7 empty] | 0 | 0 | 0
232 | 72211 | D+M - potrubí PP-RCT (S 3,2) - d 20x2,8 mm |  | m | 177 | 0 | 0 | 0 | 0 |  | 0 |  | 0 | 0 | 0 | 0 | 0 | 0 | 0 | SO01 | 0 | 0 | 0 | 15 | 0 | 0 | 7 |  |  |  | 0 | 0 | 0 | 722_ | SO01_72_ | SO01_ | 0 | 0 | 0 | 279 | 0 | 0 | 0 | P | 722
233 | 72212 | D+M - potrubí PP-RCT (S 3,2) - d 25x3,5 mm |  | m | 67 | 0 | 0 | 0 | 0 |  | 0 |  | 0 | 0 | 0 | 0 | 0 | 0 | 0 | SO01 | 0 | 0 | 0 | 15 | 0 | 0 | 7 |  |  |  | 0 | 0 | 0 | 722_ | SO01_72_ | SO01_ | 0 | 0 | 0 | 280 | 0 | 0 | 0 | P | 722
234 | 72213 | D+M - potrubí PP-RCT (S 3,2) - d 32x4,4 mm |  | m | 30.5 | 0 | 0 | 0 | 0 |  | 0 |  | 0 | 0 | 0 | 0 | 0 | 0 | 0 | SO01 | 0 | 0 | 0 | 15 | 0 | 0 | 7 |  |  |  | 0 | 0 | 0 | 722_ | SO01_72_ | SO01_ | 0 | 0 | 0 | 281 | 0 | 0 | 0 | P | 722
235 | 72214 | D+M - potrubí PP-RCT (S 3,2) - d 40x5,5 mm |  | m | 10.5 | 0 | 0 | 0 | 0 |  | 0 |  | 0 | 0 | 0 | 0 | 0 | 0 | 0 | SO01 | 0 | 0 | 0 | 15 | 0 | 0 | 7 |  |  |  | 0 | 0 | 0 | 722_ | SO01_72_ | SO01_ | 0 | 0 | 0 | 282 | 0 | 0 | 0 | P | 722
236 | 72221 | D+M - potrubí nerezová ocel 28x1,2 mm |  | m | 20 | 0 | 0 | 0 | 0 |  | 0 |  | 0 | 0 | 0 | 0 | 0 | 0 | 0 | SO01 | 0 | 0 | 0 | 15 | 0 | 0 | 7 |  |  |  | 0 | 0 | 0 | 722_ | SO01_72_ | SO01_ | 0 | 0 | 0 | 283 | 0 | 0 | 0 | P | 722
237 | 72222 | D+M - potrubí nerezová ocel 32x1,5 mm |  | m | 11 | 0 | 0 | 0 | 0 |  | 0 |  | 0 | 0 | 0 | 0 | 0 | 0 | 0 | SO01 | 0 | 0 | 0 | 15 | 0 | 0 | 7 |  |  |  | 0 | 0 | 0 | 722_ | SO01_72_ | SO01_ | 0 | 0 | 0 | 284 | 0 | 0 | 0 | P | 722
238 | 72223 | D+M - potrubí nerezová ocel 42x1,5 mm |  | m | 3 | 0 | 0 | 0 | 0 |  | 0 |  | 0 | 0 | 0 | 0 | 0 | 0 | 0 | SO01 | 0 | 0 | 0 | 15 | 0 | 0 | 7 |  |  |  | 0 | 0 | 0 | 722_ | SO01_72_ | SO01_ | 0 | 0 | 0 | 285 | 0 | 0 | 0 | P | 722
239 | 72231 | D+M - Izolace MV tl. 30 mm + polep ALS fólií na potrubí 20-22 mm |  | m | 42 | 0 | 0 | 0 | 0 |  | 0 |  | 0 | 0 | 0 | 0 | 0 | 0 | 0 | SO01 | 0 | 0 | 0 | 15 | 0 | 0 | 7 |  |  |  | 0 | 0 | 0 | 722_ | SO01_72_ | SO01_ | 0 | 0 | 0 | 286 | 0 | 0 | 0 | P | 722
240 | 72232 | D+M - Izolace MV tl. 30 mm + polep ALS fólií na potrubí 25-28 mm |  | m | 48 | 0 | 0 | 0 | 0 |  | 0 |  | 0 | 0 | 0 | 0 | 0 | 0 | 0 | SO01 | 0 | 0 | 0 | 15 | 0 | 0 | 7 |  |  |  | 0 | 0 | 0 | 722_ | SO01_72_ | SO01_ | 0 | 0 | 0 | 287 | 0 | 0 | 0 | P | 722
241 | 72233 | D+M - Izolace MV tl. 30 mm + polep ALS fólií na potrubí 32-35 mm |  | m | 36 | 0 | 0 | 0 | 0 |  | 0 |  | 0 | 0 | 0 | 0 | 0 | 0 | 0 | SO01 | 0 | 0 | 0 | 15 | 0 | 0 | 7 |  |  |  | 0 | 0 | 0 | 722_ | SO01_72_ | SO01_ | 0 | 0 | 0 | 288 | 0 | 0 | 0 | P | 722
242 | 72234 | D+M - Izolace MV tl. 30 mm + polep ALS fólií na potrubí 40-42 mm |  | m | 13.5 | 0 | 0 | 0 | 0 |  | 0 |  | 0 | 0 | 0 | 0 | 0 | 0 | 0 | SO01 | 0 | 0 | 0 | 15 | 0 | 0 | 7 |  |  |  | 0 | 0 | 0 | 722_ | SO01_72_ | SO01_ | 0 | 0 | 0 | 289 | 0 | 0 | 0 | P | 722
243 | 72235 | D+M - Návleková tepelná izolace PE tl. 20 mm + polep AL fólií na potrubí d 20-22 mm |  | m | 135 | 0 | 0 | 0 | 0 |  | 0 |  | 0 | 0 | 0 | 0 | 0 | 0 | 0 | SO01 | 0 | 0 | 0 | 15 | 0 | 0 | 7 |  |  |  | 0 | 0 | 0 | 722_ | SO01_72_ | SO01_ | 0 | 0 | 0 | 290 | 0 | 0 | 0 | P | 722
244 | 72236 | D+M - Návleková tepelná izolace PE tl. 25 mm + polep AL fólií na potrubí d 25-28 mm |  | m | 39 | 0 | 0 | 0 | 0 |  | 0 |  | 0 | 0 | 0 | 0 | 0 | 0 | 0 | SO01 | 0 | 0 | 0 | 15 | 0 | 0 | 7 |  |  |  | 0 | 0 | 0 | 722_ | SO01_72_ | SO01_ | 0 | 0 | 0 | 291 | 0 | 0 | 0 | P | 722
245 | 72237 | D+M - Návleková tepelná izolace PE tl. 25 mm + polep AL fólií na potrubí d 32-35 mm |  | m | 5.5 | 0 | 0 | 0 | 0 |  | 0 |  | 0 | 0 | 0 | 0 | 0 | 0 | 0 | SO01 | 0 | 0 | 0 | 15 | 0 | 0 | 7 |  |  |  | 0 | 0 | 0 | 722_ | SO01_72_ | SO01_ | 0 | 0 | 0 | 292 | 0 | 0 | 0 | P | 722
246 | 72241 | D+M - WC - Podomítkový montážní prvek pro závěsné WC pro zděné stěny |  | kus | 7 | 0 | 0 | 0 | 0 |  | 0 |  | 0 | 0 | 0 | 0 | 0 | 0 | 0 | SO01 | 0 | 0 | 0 | 15 | 0 | 0 | 7 |  |  |  | 0 | 0 | 0 | 722_ | SO01_72_ | SO01_ | 0 | 0 | 0 | 293 | 0 | 0 | 0 | P | 722
247 | 72242 | D+M - U - Umyvadlová stojánková baterie 10° s výpustí 140 mm |  | kus | 8 | 0 | 0 | 0 | 0 |  | 0 |  | 0 | 0 | 0 | 0 | 0 | 0 | 0 | SO01 | 0 | 0 | 0 | 15 | 0 | 0 | 7 |  |  |  | 0 | 0 | 0 | 722_ | SO01_72_ | SO01_ | 0 | 0 | 0 | 294 | 0 | 0 | 0 | P | 722
248 | 72243 | D+M - Ui - Umyvadlová stojánková baterie 10° s výpustí 140 mm, s ovládací lékařskou pákou |  | kus | 1 | 0 | 0 | 0 | 0 |  | 0 |  | 0 | 0 | 0 | 0 | 0 | 0 | 0 | SO01 | 0 | 0 | 0 | 15 | 0 | 0 | 7 |  |  |  | 0 | 0 | 0 | 722_ | SO01_72_ | SO01_ | 0 | 0 | 0 | 295 | 0 | 0 | 0 | P | 722
249 | 72244 | D+M - Sk - Sprchový sloup 10°, s termostatickou baterií a sprchovým setem |  | kus | 4 | 0 | 0 | 0 | 0 |  | 0 |  | 0 | 0 | 0 | 0 | 0 | 0 | 0 | SO01 | 0 | 0 | 0 | 15 | 0 | 0 | 7 |  |  |  | 0 | 0 | 0 | 722_ | SO01_72_ | SO01_ | 0 | 0 | 0 | 296 | 0 | 0 | 0 | P | 722
250 | 72245 | D+M - Vl - Nástěnná páková baterie a podomítkový instalační modul |  | kus | 2 | 0 | 0 | 0 | 0 |  | 0 |  | 0 | 0 | 0 | 0 | 0 | 0 | 0 | SO01 | 0 | 0 | 0 | 15 | 0 | 0 | 7 |  |  |  | 0 | 0 | 0 | 722_ | SO01_72_ | SO01_ | 0 | 0 | 0 | 297 | 0 | 0 | 0 | P | 722
251 | 72246 | D+M - Ur - Ventil pro oplach pisoáru |  | kus | 2 | 0 | 0 | 0 | 0 |  | 0 |  | 0 | 0 | 0 | 0 | 0 | 0 | 0 | SO01 | 0 | 0 | 0 | 15 | 0 | 0 | 7 |  |  |  | 0 | 0 | 0 | 722_ | SO01_72_ | SO01_ | 0 | 0 | 0 | 298 | 0 | 0 | 0 | P | 722
252 | 72247 | D+M - P - Podomítková zápachová uzávěrka DN40/50 pro pračky v kombinaci s připojením rozvodu vody |  | kus | 3 | 0 | 0 | 0 | 0 |  | 0 |  | 0 | 0 | 0 | 0 | 0 | 0 | 0 | SO01 | 0 | 0 | 0 | 15 | 0 | 0 | 7 |  |  |  | 0 | 0 | 0 | 722_ | SO01_72_ | SO01_ | 0 | 0 | 0 | 299 | 0 | 0 | 0 | P | 722
253 | 72248 | D+M - D - Dřezová stojánková baterie s vytahovací sprškou |  | kus | 3 | 0 | 0 | 0 | 0 |  | 0 |  | 0 | 0 | 0 | 0 | 0 | 0 | 0 | SO01 | 0 | 0 | 0 | 15 | 0 | 0 | 7 |  |  |  | 0 | 0 | 0 | 722_ | SO01_72_ | SO01_ | 0 | 0 | 0 | 300 | 0 | 0 | 0 | P | 722
254 | 72249 | D+M - Zv - Venkovní nezámrzný ventil DN 15 |  | kus | 1 | 0 | 0 | 0 | 0 |  | 0 |  | 0 | 0 | 0 | 0 | 0 | 0 | 0 | SO01 | 0 | 0 | 0 | 15 | 0 | 0 | 7 |  |  |  | 0 | 0 | 0 | 722_ | SO01_72_ | SO01_ | 0 | 0 | 0 | 301 | 0 | 0 | 0 | P | 722
255 | 722410 | D+M - Vv - Kulový výtokový kohout s vnějším závitem DN 20 |  | kus | 1 | 0 | 0 | 0 | 0 |  | 0 |  | 0 | 0 | 0 | 0 | 0 | 0 | 0 | SO01 | 0 | 0 | 0 | 15 | 0 | 0 | 7 |  |  |  | 0 | 0 | 0 | 722_ | SO01_72_ | SO01_ | 0 | 0 | 0 | 302 | 0 | 0 | 0 | P | 722
256 | 722411 | D+M - Zo - Stacionární nepřímotopný zásobník teplé vody s boční přírubou a jedním výměníkem s možností instalací topného tělesa (elektrické topné jedn |  | kus | 1 | 0 | 0 | 0 | 0 |  | 0 |  | 0 | 0 | 0 | 0 | 0 | 0 | 0 | SO01 | 0 | 0 | 0 | 15 | 0 | 0 | 7 |  |  |  | 0 | 0 | 0 | 722_ | SO01_72_ | SO01_ | 0 | 0 | 0 | 303 | 0 | 0 | 0 | P | 722
257 | 722412 | D+M - H - Nástěnný hydrantový systém s tvarově stálou hadicí o světlosti 19 mm (D 19), délka hadice 20 m |  | kus | 2 | 0 | 0 | 0 | 0 |  | 0 |  | 0 | 0 | 0 | 0 | 0 | 0 | 0 | SO01 | 0 | 0 | 0 | 15 | 0 | 0 | 7 |  |  |  | 0 | 0 | 0 | 722_ | SO01_72_ | SO01_ | 0 | 0 | 0 | 304 | 0 | 0 | 0 | P | 722
258 | 722413 | D+M - Odvzdušňovací ventil DN 15 |  | kus | 2 | 0 | 0 | 0 | 0 |  | 0 |  | 0 | 0 | 0 | 0 | 0 | 0 | 0 | SO01 | 0 | 0 | 0 | 15 | 0 | 0 | 7 |  |  |  | 0 | 0 | 0 | 722_ | SO01_72_ | SO01_ | 0 | 0 | 0 | 305 | 0 | 0 | 0 | P | 722
259 | 722414 | D+M - Přivzdušňovací ventil DN 15 |  | kus | 2 | 0 | 0 | 0 | 0 |  | 0 |  | 0 | 0 | 0 | 0 | 0 | 0 | 0 | SO01 | 0 | 0 | 0 | 15 | 0 | 0 | 7 |  |  |  | 0 | 0 | 0 | 722_ | SO01_72_ | SO01_ | 0 | 0 | 0 | 306 | 0 | 0 | 0 | P | 722
260 | 722415 | D+M - Připojovací ventil 1/2" |  | kus | 47 | 0 | 0 | 0 | 0 |  | 0 |  | 0 | 0 | 0 | 0 | 0 | 0 | 0 | SO01 | 0 | 0 | 0 | 15 | 0 | 0 | 7 |  |  |  | 0 | 0 | 0 | 722_ | SO01_72_ | SO01_ | 0 | 0 | 0 | 307 | 0 | 0 | 0 | P | 722
261 | 722416 | D+M - Propojovací nerezové opletené hadice osazených maticemi 3/8" x 1/2" k výtokovým armaturám |  | kus | 24 | 0 | 0 | 0 | 0 |  | 0 |  | 0 | 0 | 0 | 0 | 0 | 0 | 0 | SO01 | 0 | 0 | 0 | 15 | 0 | 0 | 7 |  |  |  | 0 | 0 | 0 | 722_ | SO01_72_ | SO01_ | 0 | 0 | 0 | 308 | 0 | 0 | 0 | P | 722
262 | 72251 | D+M - Kulový kohout, závitový, chromovaný, páka, DN 15 |  | kus | 5 | 0 | 0 | 0 | 0 |  | 0 |  | 0 | 0 | 0 | 0 | 0 | 0 | 0 | SO01 | 0 | 0 | 0 | 15 | 0 | 0 | 7 |  |  |  | 0 | 0 | 0 | 722_ | SO01_72_ | SO01_ | 0 | 0 | 0 | 309 | 0 | 0 | 0 | P | 722
263 | 72252 | D+M - Kulový kohout, závitový, chromovaný, páka, DN 20 |  | kus | 4 | 0 | 0 | 0 | 0 |  | 0 |  | 0 | 0 | 0 | 0 | 0 | 0 | 0 | SO01 | 0 | 0 | 0 | 15 | 0 | 0 | 7 |  |  |  | 0 | 0 | 0 | 722_ | SO01_72_ | SO01_ | 0 | 0 | 0 | 310 | 0 | 0 | 0 | P | 722
264 | 72253 | D+M - Kulový kohout, závitový, chromovaný, páka, DN 25 |  | kus | 5 | 0 | 0 | 0 | 0 |  | 0 |  | 0 | 0 | 0 | 0 | 0 | 0 | 0 | SO01 | 0 | 0 | 0 | 15 | 0 | 0 | 7 |  |  |  | 0 | 0 | 0 | 722_ | SO01_72_ | SO01_ | 0 | 0 | 0 | 311 | 0 | 0 | 0 | P | 722
265 | 72254 | D+M - Kulový kohout, závitový, chromovaný, páka, DN 32 |  | kus | 3 | 0 | 0 | 0 | 0 |  | 0 |  | 0 | 0 | 0 | 0 | 0 | 0 | 0 | SO01 | 0 | 0 | 0 | 15 | 0 | 0 | 7 |  |  |  | 0 | 0 | 0 | 722_ | SO01_72_ | SO01_ | 0 | 0 | 0 | 312 | 0 | 0 | 0 | P | 722
266 | 72255 | D+M - Kulový kohout s vypouštěním, závitový, chromovaný, páka, DN 25 |  | kus | 1 | 0 | 0 | 0 | 0 |  | 0 |  | 0 | 0 | 0 | 0 | 0 | 0 | 0 | SO01 | 0 | 0 | 0 | 15 | 0 | 0 | 7 |  |  |  | 0 | 0 | 0 | 722_ | SO01_72_ | SO01_ | 0 | 0 | 0 | 313 | 0 | 0 | 0 | P | 722
267 | 72256 | D+M - Kulový kohout s vypouštěním, závitový, chromovaný, páka, DN 32 |  | kus | 1 | 0 | 0 | 0 | 0 |  | 0 |  | 0 | 0 | 0 | 0 | 0 | 0 | 0 | SO01 | 0 | 0 | 0 | 15 | 0 | 0 | 7 |  |  |  | 0 | 0 | 0 | 722_ | SO01_72_ | SO01_ | 0 | 0 | 0 | 314 | 0 | 0 | 0 | P | 722
268 | 72257 | D+M - Kulový kohout průchozí, chromovaný, DN 25 |  | kus | 1 | 0 | 0 | 0 | 0 |  | 0 |  | 0 | 0 | 0 | 0 | 0 | 0 | 0 | SO01 | 0 | 0 | 0 | 15 | 0 | 0 | 7 |  |  |  | 0 | 0 | 0 | 722_ | SO01_72_ | SO01_ | 0 | 0 | 0 | 315 | 0 | 0 | 0 | P | 722
269 | 72258 | D+M - Zpětná klapka s gumovým těsněním, mosazná, DN 20 |  | kus | 1 | 0 | 0 | 0 | 0 |  | 0 |  | 0 | 0 | 0 | 0 | 0 | 0 | 0 | SO01 | 0 | 0 | 0 | 15 | 0 | 0 | 7 |  |  |  | 0 | 0 | 0 | 722_ | SO01_72_ | SO01_ | 0 | 0 | 0 | 316 | 0 | 0 | 0 | P | 722
270 | 72259 | D+M - Zpětná klapka s gumovým těsněním, mosazná, DN 25 |  | kus | 1 | 0 | 0 | 0 | 0 |  | 0 |  | 0 | 0 | 0 | 0 | 0 | 0 | 0 | SO01 | 0 | 0 | 0 | 15 | 0 | 0 | 7 |  |  |  | 0 | 0 | 0 | 722_ | SO01_72_ | SO01_ | 0 | 0 | 0 | 317 | 0 | 0 | 0 | P | 722
271 | 722510 | D+M - Zpětná klapka s gumovým těsněním, mosazná, DN 32 |  | kus | 1 | 0 | 0 | 0 | 0 |  | 0 |  | 0 | 0 | 0 | 0 | 0 | 0 | 0 | SO01 | 0 | 0 | 0 | 15 | 0 | 0 | 7 |  |  |  | 0 | 0 | 0 | 722_ | SO01_72_ | SO01_ | 0 | 0 | 0 | 318 | 0 | 0 | 0 | P | 722
272 | 722511 | D+M - Kohout kulový vypouštěcí, závitový, mosazný, DN 15 |  | kus | 2 | 0 | 0 | 0 | 0 |  | 0 |  | 0 | 0 | 0 | 0 | 0 | 0 | 0 | SO01 | 0 | 0 | 0 | 15 | 0 | 0 | 7 |  |  |  | 0 | 0 | 0 | 722_ | SO01_72_ | SO01_ | 0 | 0 | 0 | 319 | 0 | 0 | 0 | P | 722
273 | 722512 | D+M - Filtr, závitový, mosazný, DN 32 |  | kus | 1 | 0 | 0 | 0 | 0 |  | 0 |  | 0 | 0 | 0 | 0 | 0 | 0 | 0 | SO01 | 0 | 0 | 0 | 15 | 0 | 0 | 7 |  |  |  | 0 | 0 | 0 | 722_ | SO01_72_ | SO01_ | 0 | 0 | 0 | 320 | 0 | 0 | 0 | P | 722
274 | 722513 | D+M - Tlakoměr 0 - 1,0 MPa, DN 25, vč. tlakoměrného kohoutu |  | kus | 1 | 0 | 0 | 0 | 0 |  | 0 |  | 0 | 0 | 0 | 0 | 0 | 0 | 0 | SO01 | 0 | 0 | 0 | 15 | 0 | 0 | 7 |  |  |  | 0 | 0 | 0 | 722_ | SO01_72_ | SO01_ | 0 | 0 | 0 | 321 | 0 | 0 | 0 | P | 722
275 | 722514 | D+M - Omezovač průtoku pV 8 Bar, DN 20 |  | kus | 1 | 0 | 0 | 0 | 0 |  | 0 |  | 0 | 0 | 0 | 0 | 0 | 0 | 0 | SO01 | 0 | 0 | 0 | 15 | 0 | 0 | 7 |  |  |  | 0 | 0 | 0 | 722_ | SO01_72_ | SO01_ | 0 | 0 | 0 | 322 | 0 | 0 | 0 | P | 722
276 | 722515 | D+M - Uzavírací armatura se zajištěním a vypouštěním zajišťující průtok expanzní nádobou DN 25, max. 16 bar |  | kus | 2 | 0 | 0 | 0 | 0 |  | 0 |  | 0 | 0 | 0 | 0 | 0 | 0 | 0 | SO01 | 0 | 0 | 0 | 15 | 0 | 0 | 7 |  |  |  | 0 | 0 | 0 | 722_ | SO01_72_ | SO01_ | 0 | 0 | 0 | 323 | 0 | 0 | 0 | P | 722
277 | 722516 | D+M - Pojistný ventil 0,6 bar, DN 25 |  | kus | 1 | 0 | 0 | 0 | 0 |  | 0 |  | 0 | 0 | 0 | 0 | 0 | 0 | 0 | SO01 | 0 | 0 | 0 | 15 | 0 | 0 | 7 |  |  |  | 0 | 0 | 0 | 722_ | SO01_72_ | SO01_ | 0 | 0 | 0 | 324 | 0 | 0 | 0 | P | 722
278 | 722517 | D+M - Zkušební kohout pro kontrolu těsnosti zpětné armatury |  | kus | 1 | 0 | 0 | 0 | 0 |  | 0 |  | 0 | 0 | 0 | 0 | 0 | 0 | 0 | SO01 | 0 | 0 | 0 | 15 | 0 | 0 | 7 |  |  |  | 0 | 0 | 0 | 722_ | SO01_72_ | SO01_ | 0 | 0 | 0 | 325 | 0 | 0 | 0 | P | 722
279 | 722518 | D+M - Elektronické cirkulační čerpadlo, časově řízené, P 4,5-10 W, 0,05/ A, 230 V, IP 42, Qmax 0,5 m3/h, včetně kabeláže, připojení a + příslušenství |  | kus | 1 | 0 | 0 | 0 | 0 |  | 0 |  | 0 | 0 | 0 | 0 | 0 | 0 | 0 | SO01 | 0 | 0 | 0 | 15 | 0 | 0 | 7 |  |  |  | 0 | 0 | 0 | 722_ | SO01_72_ | SO01_ | 0 | 0 | 0 | 326 | 0 | 0 | 0 | P | 722
280 | 722519 | D+M - Expanzní nádoba s membránou na vyrovnání zvýšeného tlaku při ohřevu teplé vody o objemu 32 l, 10/25 bar, připojení 3/4" + UA + zavěšení |  | kus | 1 | 0 | 0 | 0 | 0 |  | 0 |  | 0 | 0 | 0 | 0 | 0 | 0 | 0 | SO01 | 0 | 0 | 0 | 15 | 0 | 0 | 7 |  |  |  | 0 | 0 | 0 | 722_ | SO01_72_ | SO01_ | 0 | 0 | 0 | 327 | 0 | 0 | 0 | P | 722
281 | 722520 | D+M - Přepážkový filtr na studenou vodu s automatickým proplachem DN 32 |  | kus | 1 | 0 | 0 | 0 | 0 |  | 0 |  | 0 | 0 | 0 | 0 | 0 | 0 | 0 | SO01 | 0 | 0 | 0 | 15 | 0 | 0 | 7 |  |  |  | 0 | 0 | 0 | 722_ | SO01_72_ | SO01_ | 0 | 0 | 0 | 328 | 0 | 0 | 0 | P | 722
282 | 722521 | D+M - Domovní vodoměr na studenou vodu Q6, DN 25, Q 3= 6,3 m3/h, t = 50 °C, včetně modulu pro dálkový odečet |  | kus | 1 | 0 | 0 | 0 | 0 |  | 0 |  | 0 | 0 | 0 | 0 | 0 | 0 | 0 | SO01 | 0 | 0 | 0 | 15 | 0 | 0 | 7 |  |  |  | 0 | 0 | 0 | 722_ | SO01_72_ | SO01_ | 0 | 0 | 0 | 329 | 0 | 0 | 0 | P | 722
283 | 722522 | D+M - Fyzikální úpravna vody na bázi feritové technologie zamezující tvorbě vodního kamene |  | kus | 1 | 0 | 0 | 0 | 0 |  | 0 |  | 0 | 0 | 0 | 0 | 0 | 0 | 0 | SO01 | 0 | 0 | 0 | 15 | 0 | 0 | 7 |  |  |  | 0 | 0 | 0 | 722_ | SO01_72_ | SO01_ | 0 | 0 | 0 | 330 | 0 | 0 | 0 | P | 722
284 | 722523 | D+M - Spínací hodiny |  | kus | 1 | 0 | 0 | 0 | 0 |  | 0 |  | 0 | 0 | 0 | 0 | 0 | 0 | 0 | SO01 | 0 | 0 | 0 | 15 | 0 | 0 | 7 |  |  |  | 0 | 0 | 0 | 722_ | SO01_72_ | SO01_ | 0 | 0 | 0 | 331 | 0 | 0 | 0 | P | 722
285 | 72161 | D+M - Požární utěsnění prostupu - min. EI 60-120 min |  | kus | 16 | 0 | 0 | 0 | 0 |  | 0 |  | 0 | 0 | 0 | 0 | 0 | 0 | 0 | SO01 | 0 | 0 | 0 | 15 | 0 | 0 | 7 |  |  |  | 0 | 0 | 0 | 722_ | SO01_72_ | SO01_ | 0 | 0 | 0 | 332 | 0 | 0 | 0 | P | 722
286 | 72271 | Bourání prostupu nosnou stěnou a stropem pro dvojic až pětici potrubí do DN 80, včetně transportu suti a uložení na skládku + oprava, začištění omítky |  | kus | 10 | 0 | 0 | 0 | 0 |  | 0 |  | 0 | 0 | 0 | 0 | 0 | 0 | 0 | SO01 | 0 | 0 | 0 | 15 | 0 | 0 | 7 |  |  |  | 0 | 0 | 0 | 722_ | SO01_72_ | SO01_ | 0 | 0 | 0 | 333 | 0 | 0 | 0 | P | 722
287 | 72272 | Ostatní bourací, přípomocné a zednické práce |  | hod | 80 | 0 | 0 | 0 | 0 |  | 0 |  | 0 | 0 | 0 | 0 | 0 | 0 | 0 | SO01 | 0 | 0 | 0 | 15 | 0 | 0 | 7 |  |  |  | 0 | 0 | 0 | 722_ | SO01_72_ | SO01_ | 0 | 0 | 0 | 334 | 0 | 0 | 0 | P | 722
288 | 72281 | Vypuštění soustavy |  | kus | 1 | 0 | 0 | 0 | 0 |  | 0 |  | 0 | 0 | 0 | 0 | 0 | 0 | 0 | SO01 | 0 | 0 | 0 | 15 | 0 | 0 | 7 |  |  |  | 0 | 0 | 0 | 722_ | SO01_72_ | SO01_ | 0 | 0 | 0 | 335 | 0 | 0 | 0 | P | 722
289 | 72282 | Napuštění soustavy |  | kus | 1 | 0 | 0 | 0 | 0 |  | 0 |  | 0 | 0 | 0 | 0 | 0 | 0 | 0 | SO01 | 0 | 0 | 0 | 15 | 0 | 0 | 7 |  |  |  | 0 | 0 | 0 | 722_ | SO01_72_ | SO01_ | 0 | 0 | 0 | 336 | 0 | 0 | 0 | P | 722
290 | 72283 | Tlaková zkouška vnitřní potrubí do DN 80 |  | m | 319 | 0 | 0 | 0 | 0 |  | 0 |  | 0 | 0 | 0 | 0 | 0 | 0 | 0 | SO01 | 0 | 0 | 0 | 15 | 0 | 0 | 7 |  |  |  | 0 | 0 | 0 | 722_ | SO01_72_ | SO01_ | 0 | 0 | 0 | 337 | 0 | 0 | 0 | P | 722
291 | 72284 | Proplach a dezinfekce vodovodního potrubí do DN 80 |  | m | 319 | 0 | 0 | 0 | 0 |  | 0 |  | 0 | 0 | 0 | 0 | 0 | 0 | 0 | SO01 | 0 | 0 | 0 | 15 | 0 | 0 | 7 |  |  |  | 0 | 0 | 0 | 722_ | SO01_72_ | SO01_ | 0 | 0 | 0 | 338 | 0 | 0 | 0 | P | 722
292 | 72285 | Zkouška těsnosti vodovodního potrubí do DN 80 |  | m | 319 | 0 | 0 | 0 | 0 |  | 0 |  | 0 | 0 | 0 | 0 | 0 | 0 | 0 | SO01 | 0 | 0 | 0 | 15 | 0 | 0 | 7 |  |  |  | 0 | 0 | 0 | 722_ | SO01_72_ | SO01_ | 0 | 0 | 0 | 339 | 0 | 0 | 0 | P | 722
293 | 72286 | Pojízdné lešení, pomocné konstrukce, montážní plošina v rámci výšky jednoho podlaží |  | hod | 100 | 0 | 0 | 0 | 0 |  | 0 |  | 0 | 0 | 0 | 0 | 0 | 0 | 0 | SO01 | 0 | 0 | 0 | 15 | 0 | 0 | 7 |  |  |  | 0 | 0 | 0 | 722_ | SO01_72_ | SO01_ | 0 | 0 | 0 | 340 | 0 | 0 | 0 | P | 722
294 | 72287 | Přesun hmot |  | kus | 1 | 0 | 0 | 0 | 0 |  | 0 |  | 0 | 0 | 0 | 0 | 0 | 0 | 0 | SO01 | 0 | 0 | 0 | 15 | 0 | 0 | 7 |  |  |  | 0 | 0 | 0 | 722_ | SO01_72_ | SO01_ | 0 | 0 | 0 | 341 | 0 | 0 | 0 | P | 722
295 | 72288 | Dokumentace skutečného provedení (3 paré) - není součástí položky ve VRN |  | kus | 1 | 0 | 0 | 0 | 0 |  | 0 |  | 0 | 0 | 0 | 0 | 0 | 0 | 0 | SO01 | 0 | 0 | 0 | 15 | 0 | 0 | 7 |  |  |  | 0 | 0 | 0 | 722_ | SO01_72_ | SO01_ | 0 | 0 | 0 | 342 | 0 | 0 | 0 | P | 722
296 | 72289 | Koordinace - není součástí položky ve VRN |  | kus | 1 | 0 | 0 | 0 | 0 |  | 0 |  | 0 | 0 | 0 | 0 | 0 | 0 | 0 | SO01 | 0 | 0 | 0 | 15 | 0 | 0 | 7 |  |  |  | 0 | 0 | 0 | 722_ | SO01_72_ | SO01_ | 0 | 0 | 0 | 343 | 0 | 0 | 0 | P | 722
| 723 | ZTI-Vnitřní plynovod |  |  |  |  | 0 | 0 | 0 | [10 empty] | SO01 | [7 empty] | 0 | 0 | 0
297 | 72311 | D+M - Potrubí Cu 22,0 x 1,0 mm |  | m | 1.2 | 0 | 0 | 0 | 0 |  | 0 |  | 0 | 0 | 0 | 0 | 0 | 0 | 0 | SO01 | 0 | 0 | 0 | 15 | 0 | 0 | 7 |  |  |  | 0 | 0 | 0 | 723_ | SO01_72_ | SO01_ | 0 | 0 | 0 | 345 | 0 | 0 | 0 | P | 723
298 | 72312 | D+M - Potrubí Cu 35,0 x 1,5 mm |  | m | 14.5 | 0 | 0 | 0 | 0 |  | 0 |  | 0 | 0 | 0 | 0 | 0 | 0 | 0 | SO01 | 0 | 0 | 0 | 15 | 0 | 0 | 7 |  |  |  | 0 | 0 | 0 | 723_ | SO01_72_ | SO01_ | 0 | 0 | 0 | 346 | 0 | 0 | 0 | P | 723
299 | 72321 | D+M - Potrubí ocel DN 50 |  | m | 0.3 | 0 | 0 | 0 | 0 |  | 0 |  | 0 | 0 | 0 | 0 | 0 | 0 | 0 | SO01 | 0 | 0 | 0 | 15 | 0 | 0 | 7 |  |  |  | 0 | 0 | 0 | 723_ | SO01_72_ | SO01_ | 0 | 0 | 0 | 347 | 0 | 0 | 0 | P | 723
300 | 72322 | D+M - Jekl otevřený L 40 x 40 x 2 mm |  | m | 9.5 | 0 | 0 | 0 | 0 |  | 0 |  | 0 | 0 | 0 | 0 | 0 | 0 | 0 | SO01 | 0 | 0 | 0 | 15 | 0 | 0 | 7 |  |  |  | 0 | 0 | 0 | 723_ | SO01_72_ | SO01_ | 0 | 0 | 0 | 348 | 0 | 0 | 0 | P | 723
301 | 72331 | D+M - Kulový kohout, závitový, chromovaný, páka, DN 20 |  | kus | 1 | 0 | 0 | 0 | 0 |  | 0 |  | 0 | 0 | 0 | 0 | 0 | 0 | 0 | SO01 | 0 | 0 | 0 | 15 | 0 | 0 | 7 |  |  |  | 0 | 0 | 0 | 723_ | SO01_72_ | SO01_ | 0 | 0 | 0 | 349 | 0 | 0 | 0 | P | 723
302 | 72332 | D+M - Kulový kohout, závitový, chromovaný, páka, DN 25 |  | kus | 2 | 0 | 0 | 0 | 0 |  | 0 |  | 0 | 0 | 0 | 0 | 0 | 0 | 0 | SO01 | 0 | 0 | 0 | 15 | 0 | 0 | 7 |  |  |  | 0 | 0 | 0 | 723_ | SO01_72_ | SO01_ | 0 | 0 | 0 | 350 | 0 | 0 | 0 | P | 723
303 | 72333 | D+M - Plynová propojovací hadice DN 20 nerez s drátěným opletením délky 500 mm |  | kus | 1 | 0 | 0 | 0 | 0 |  | 0 |  | 0 | 0 | 0 | 0 | 0 | 0 | 0 | SO01 | 0 | 0 | 0 | 15 | 0 | 0 | 7 |  |  |  | 0 | 0 | 0 | 723_ | SO01_72_ | SO01_ | 0 | 0 | 0 | 351 | 0 | 0 | 0 | P | 723
304 | 72341 | Bourání prostupu stěnou pro potrubí do DN 80, včetně transportu suti a uložení na skládku + oprava, začištění omítky, utěsnění prostupu a malba |  | kus | 3 | 0 | 0 | 0 | 0 |  | 0 |  | 0 | 0 | 0 | 0 | 0 | 0 | 0 | SO01 | 0 | 0 | 0 | 15 | 0 | 0 | 7 |  |  |  | 0 | 0 | 0 | 723_ | SO01_72_ | SO01_ | 0 | 0 | 0 | 352 | 0 | 0 | 0 | P | 723
305 | 72342 | Bourání drážky ve zdivu 100x100 mm, včetně transportu suti a uložení na skládku + oprava, začištění omítky, utěsnění prostupu a malba |  | m | 9.5 | 0 | 0 | 0 | 0 |  | 0 |  | 0 | 0 | 0 | 0 | 0 | 0 | 0 | SO01 | 0 | 0 | 0 | 15 | 0 | 0 | 7 |  |  |  | 0 | 0 | 0 | 723_ | SO01_72_ | SO01_ | 0 | 0 | 0 | 353 | 0 | 0 | 0 | P | 723
306 | 72343 | Ostatní bourací, přípomocné a zednické práce |  | hod | 15 | 0 | 0 | 0 | 0 |  | 0 |  | 0 | 0 | 0 | 0 | 0 | 0 | 0 | SO01 | 0 | 0 | 0 | 15 | 0 | 0 | 7 |  |  |  | 0 | 0 | 0 | 723_ | SO01_72_ | SO01_ | 0 | 0 | 0 | 354 | 0 | 0 | 0 | P | 723
307 | 72351 | Výchozí revize plynovodu |  | kus | 1 | 0 | 0 | 0 | 0 |  | 0 |  | 0 | 0 | 0 | 0 | 0 | 0 | 0 | SO01 | 0 | 0 | 0 | 15 | 0 | 0 | 7 |  |  |  | 0 | 0 | 0 | 723_ | SO01_72_ | SO01_ | 0 | 0 | 0 | 355 | 0 | 0 | 0 | P | 723
308 | 72352 | Odvzdušnění a odplynění potrubí |  | kus | 1 | 0 | 0 | 0 | 0 |  | 0 |  | 0 | 0 | 0 | 0 | 0 | 0 | 0 | SO01 | 0 | 0 | 0 | 15 | 0 | 0 | 7 |  |  |  | 0 | 0 | 0 | 723_ | SO01_72_ | SO01_ | 0 | 0 | 0 | 356 | 0 | 0 | 0 | P | 723
309 | 72353 | Tlaková zkouška vnitřní potrubí do DN 80 |  | m | 15.7 | 0 | 0 | 0 | 0 |  | 0 |  | 0 | 0 | 0 | 0 | 0 | 0 | 0 | SO01 | 0 | 0 | 0 | 15 | 0 | 0 | 7 |  |  |  | 0 | 0 | 0 | 723_ | SO01_72_ | SO01_ | 0 | 0 | 0 | 357 | 0 | 0 | 0 | P | 723
310 | 72354 | Napuštění plynového potrubí |  | m | 15.7 | 0 | 0 | 0 | 0 |  | 0 |  | 0 | 0 | 0 | 0 | 0 | 0 | 0 | SO01 | 0 | 0 | 0 | 15 | 0 | 0 | 7 |  |  |  | 0 | 0 | 0 | 723_ | SO01_72_ | SO01_ | 0 | 0 | 0 | 358 | 0 | 0 | 0 | P | 723
311 | 72355 | Uzavření nebo otevření plynového potrubí |  | kus | 2 | 0 | 0 | 0 | 0 |  | 0 |  | 0 | 0 | 0 | 0 | 0 | 0 | 0 | SO01 | 0 | 0 | 0 | 15 | 0 | 0 | 7 |  |  |  | 0 | 0 | 0 | 723_ | SO01_72_ | SO01_ | 0 | 0 | 0 | 359 | 0 | 0 | 0 | P | 723
312 | 72356 | D+M - Orientační štítky a značení potrubí barevnými pruhy, orientačními štítky a popisky |  | kus | 1 | 0 | 0 | 0 | 0 |  | 0 |  | 0 | 0 | 0 | 0 | 0 | 0 | 0 | SO01 | 0 | 0 | 0 | 15 | 0 | 0 | 7 |  |  |  | 0 | 0 | 0 | 723_ | SO01_72_ | SO01_ | 0 | 0 | 0 | 360 | 0 | 0 | 0 | P | 723
313 | 72357 | Pojízdné lešení, pomocné konstrukce, montážní plošina v rámci výšky jednoho podlaží |  | hod | 20 | 0 | 0 | 0 | 0 |  | 0 |  | 0 | 0 | 0 | 0 | 0 | 0 | 0 | SO01 | 0 | 0 | 0 | 15 | 0 | 0 | 7 |  |  |  | 0 | 0 | 0 | 723_ | SO01_72_ | SO01_ | 0 | 0 | 0 | 361 | 0 | 0 | 0 | P | 723
314 | 72358 | Přesun hmot |  | kus | 1 | 0 | 0 | 0 | 0 |  | 0 |  | 0 | 0 | 0 | 0 | 0 | 0 | 0 | SO01 | 0 | 0 | 0 | 15 | 0 | 0 | 7 |  |  |  | 0 | 0 | 0 | 723_ | SO01_72_ | SO01_ | 0 | 0 | 0 | 362 | 0 | 0 | 0 | P | 723
315 | 72359 | Dokumentace skutečného provedení (3 paré) - není součástí položky ve VRN |  | kus | 1 | 0 | 0 | 0 | 0 |  | 0 |  | 0 | 0 | 0 | 0 | 0 | 0 | 0 | SO01 | 0 | 0 | 0 | 15 | 0 | 0 | 7 |  |  |  | 0 | 0 | 0 | 723_ | SO01_72_ | SO01_ | 0 | 0 | 0 | 363 | 0 | 0 | 0 | P | 723
316 | 723510 | Koordinace - není součástí položky ve VRN |  | kus | 1 | 0 | 0 | 0 | 0 |  | 0 |  | 0 | 0 | 0 | 0 | 0 | 0 | 0 | SO01 | 0 | 0 | 0 | 15 | 0 | 0 | 7 |  |  |  | 0 | 0 | 0 | 723_ | SO01_72_ | SO01_ | 0 | 0 | 0 | 364 | 0 | 0 | 0 | P | 723
| 728 | Vzduchotechnika |  |  |  |  | 0 | 0 | 0 | [10 empty] | SO01 | [7 empty] | 0 | 0 | 0
317 | 728101 | D+M - Diagonální ventilátor do kruhového potrubí 350/125, tichý a úsporný, vč. Příslušenství |  | kus | 2 | 0 | 0 | 0 | 0 |  | 0 |  | 0 | 0 | 0 | 0 | 0 | 0 | 0 | SO01 | 0 | 0 | 0 | 15 | 0 | 0 | 7 |  |  |  | 0 | 0 | 0 | 728_ | SO01_72_ | SO01_ | 0 | 0 | 0 | 366 | 0 | 0 | 0 | P | 728
318 | 728101a | D+M - Programovatelný doběhový spínač - nastavitelný 0,1 s – 1 hod, 230 V/50 Hz, včetně kabeláže |  | kus | 2 | 0 | 0 | 0 | 0 |  | 0 |  | 0 | 0 | 0 | 0 | 0 | 0 | 0 | SO01 | 0 | 0 | 0 | 15 | 0 | 0 | 7 |  |  |  | 0 | 0 | 0 | 728_ | SO01_72_ | SO01_ | 0 | 0 | 0 | 367 | 0 | 0 | 0 | P | 728
319 | 728101b | D+M - Montážní konzola |  | kus | 2 | 0 | 0 | 0 | 0 |  | 0 |  | 0 | 0 | 0 | 0 | 0 | 0 | 0 | SO01 | 0 | 0 | 0 | 15 | 0 | 0 | 7 |  |  |  | 0 | 0 | 0 | 728_ | SO01_72_ | SO01_ | 0 | 0 | 0 | 368 | 0 | 0 | 0 | P | 728
320 | 728101c | D+M - Tlakový snímač 30 - 300 Pa, včetně kabeláže |  | kus | 2 | 0 | 0 | 0 | 0 |  | 0 |  | 0 | 0 | 0 | 0 | 0 | 0 | 0 | SO01 | 0 | 0 | 0 | 15 | 0 | 0 | 7 |  |  |  | 0 | 0 | 0 | 728_ | SO01_72_ | SO01_ | 0 | 0 | 0 | 369 | 0 | 0 | 0 | P | 728
321 | 728101d | D+M - Regulátor otáček - 10 V DC, krytí IP44, třída II, včetně kabeláže |  | kus | 2 | 0 | 0 | 0 | 0 |  | 0 |  | 0 | 0 | 0 | 0 | 0 | 0 | 0 | SO01 | 0 | 0 | 0 | 15 | 0 | 0 | 7 |  |  |  | 0 | 0 | 0 | 728_ | SO01_72_ | SO01_ | 0 | 0 | 0 | 370 | 0 | 0 | 0 | P | 728
322 | 728102e | D+M - Měření a regulace (rozváděč, kabeláž, čidla, teploty a relativní vlhkosti, regulátor, propojení, zprovoznění, vyregulování soustavy…) |  | kus | 2 | 0 | 0 | 0 | 0 |  | 0 |  | 0 | 0 | 0 | 0 | 0 | 0 | 0 | SO01 | 0 | 0 | 0 | 15 | 0 | 0 | 7 |  |  |  | 0 | 0 | 0 | 728_ | SO01_72_ | SO01_ | 0 | 0 | 0 | 371 | 0 | 0 | 0 | P | 728
323 | 728102 | D + M - Diagonální ventilátor do kruhového potrubí 1000/200, tichý a úsporný, vč. Příslušenství |  | kus | 1 | 0 | 0 | 0 | 0 |  | 0 |  | 0 | 0 | 0 | 0 | 0 | 0 | 0 | SO01 | 0 | 0 | 0 | 15 | 0 | 0 | 7 |  |  |  | 0 | 0 | 0 | 728_ | SO01_72_ | SO01_ | 0 | 0 | 0 | 372 | 0 | 0 | 0 | P | 728
324 | 728102a | D+M - Programovatelný doběhový spínač - nastavitelný 0,1 s – 1 hod, 230 V/50 Hz, včetně kabeláže |  | kus | 1 | 0 | 0 | 0 | 0 |  | 0 |  | 0 | 0 | 0 | 0 | 0 | 0 | 0 | SO01 | 0 | 0 | 0 | 15 | 0 | 0 | 7 |  |  |  | 0 | 0 | 0 | 728_ | SO01_72_ | SO01_ | 0 | 0 | 0 | 373 | 0 | 0 | 0 | P | 728
325 | 728102b | D+M - Montážní konzola |  | kus | 1 | 0 | 0 | 0 | 0 |  | 0 |  | 0 | 0 | 0 | 0 | 0 | 0 | 0 | SO01 | 0 | 0 | 0 | 15 | 0 | 0 | 7 |  |  |  | 0 | 0 | 0 | 728_ | SO01_72_ | SO01_ | 0 | 0 | 0 | 374 | 0 | 0 | 0 | P | 728
326 | 728102c | D+M - Tlakový snímač 30 - 300 Pa, včetně kabeláže |  | kus | 1 | 0 | 0 | 0 | 0 |  | 0 |  | 0 | 0 | 0 | 0 | 0 | 0 | 0 | SO01 | 0 | 0 | 0 | 15 | 0 | 0 | 7 |  |  |  | 0 | 0 | 0 | 728_ | SO01_72_ | SO01_ | 0 | 0 | 0 | 375 | 0 | 0 | 0 | P | 728
327 | 728102d | D+M - Regulátor otáček - 10 V DC, krytí IP44, třída II, včetně kabeláže |  | kus | 1 | 0 | 0 | 0 | 0 |  | 0 |  | 0 | 0 | 0 | 0 | 0 | 0 | 0 | SO01 | 0 | 0 | 0 | 15 | 0 | 0 | 7 |  |  |  | 0 | 0 | 0 | 728_ | SO01_72_ | SO01_ | 0 | 0 | 0 | 376 | 0 | 0 | 0 | P | 728
328 | 728102e | D+M - Měření a regulace (rozváděč, kabeláž, čidla, teploty a relativní vlhkosti, regulátor, propojení, zprovoznění, vyregulování soustavy…) |  | kus | 1 | 0 | 0 | 0 | 0 |  | 0 |  | 0 | 0 | 0 | 0 | 0 | 0 | 0 | SO01 | 0 | 0 | 0 | 15 | 0 | 0 | 7 |  |  |  | 0 | 0 | 0 | 728_ | SO01_72_ | SO01_ | 0 | 0 | 0 | 377 | 0 | 0 | 0 | P | 728
329 | 728103 | D+M - Potrubí SPIRO do O 100 mm - 40% tvarovek |  | m | 8.5 | 0 | 0 | 0 | 0 |  | 0 |  | 0 | 0 | 0 | 0 | 0 | 0 | 0 | SO01 | 0 | 0 | 0 | 15 | 0 | 0 | 7 |  |  |  | 0 | 0 | 0 | 728_ | SO01_72_ | SO01_ | 0 | 0 | 0 | 378 | 0 | 0 | 0 | P | 728
330 | 728104 | D+M - Potrubí SPIRO do O 125 mm - 40% tvarovek |  | m | 18.5 | 0 | 0 | 0 | 0 |  | 0 |  | 0 | 0 | 0 | 0 | 0 | 0 | 0 | SO01 | 0 | 0 | 0 | 15 | 0 | 0 | 7 |  |  |  | 0 | 0 | 0 | 728_ | SO01_72_ | SO01_ | 0 | 0 | 0 | 379 | 0 | 0 | 0 | P | 728
331 | 728105 | D+M - Potrubí SPIRO do O 160 mm - 40% tvarovek |  | m | 13 | 0 | 0 | 0 | 0 |  | 0 |  | 0 | 0 | 0 | 0 | 0 | 0 | 0 | SO01 | 0 | 0 | 0 | 15 | 0 | 0 | 7 |  |  |  | 0 | 0 | 0 | 728_ | SO01_72_ | SO01_ | 0 | 0 | 0 | 380 | 0 | 0 | 0 | P | 728
332 | 728106 | D+M - Potrubí SPIRO do O 200 mm - 40% tvarovek |  | m | 11 | 0 | 0 | 0 | 0 |  | 0 |  | 0 | 0 | 0 | 0 | 0 | 0 | 0 | SO01 | 0 | 0 | 0 | 15 | 0 | 0 | 7 |  |  |  | 0 | 0 | 0 | 728_ | SO01_72_ | SO01_ | 0 | 0 | 0 | 381 | 0 | 0 | 0 | P | 728
333 | 728107 | D+M - Potrubí ohebné do O 102 mm |  | m | 20.5 | 0 | 0 | 0 | 0 |  | 0 |  | 0 | 0 | 0 | 0 | 0 | 0 | 0 | SO01 | 0 | 0 | 0 | 15 | 0 | 0 | 7 |  |  |  | 0 | 0 | 0 | 728_ | SO01_72_ | SO01_ | 0 | 0 | 0 | 382 | 0 | 0 | 0 | P | 728
334 | 728108 | D+M - Potrubí ohebné do O 127 mm |  | m | 5.5 | 0 | 0 | 0 | 0 |  | 0 |  | 0 | 0 | 0 | 0 | 0 | 0 | 0 | SO01 | 0 | 0 | 0 | 15 | 0 | 0 | 7 |  |  |  | 0 | 0 | 0 | 728_ | SO01_72_ | SO01_ | 0 | 0 | 0 | 383 | 0 | 0 | 0 | P | 728
335 | 728109 | D+M - Potrubí ohebné do O 160 mm |  | m | 4.5 | 0 | 0 | 0 | 0 |  | 0 |  | 0 | 0 | 0 | 0 | 0 | 0 | 0 | SO01 | 0 | 0 | 0 | 15 | 0 | 0 | 7 |  |  |  | 0 | 0 | 0 | 728_ | SO01_72_ | SO01_ | 0 | 0 | 0 | 384 | 0 | 0 | 0 | P | 728
336 | 728110 | D+M - Zpětná klapka „motýlová“ pro kruhové potrubí O 125 mm, vyrobená z galvanizované oceli |  | kus | 2 | 0 | 0 | 0 | 0 |  | 0 |  | 0 | 0 | 0 | 0 | 0 | 0 | 0 | SO01 | 0 | 0 | 0 | 15 | 0 | 0 | 7 |  |  |  | 0 | 0 | 0 | 728_ | SO01_72_ | SO01_ | 0 | 0 | 0 | 385 | 0 | 0 | 0 | P | 728
337 | 728111 | D+M - Zpětná klapka „motýlová“ pro kruhové potrubí O 200 mm, vyrobená z galvanizované oceli |  | kus | 1 | 0 | 0 | 0 | 0 |  | 0 |  | 0 | 0 | 0 | 0 | 0 | 0 | 0 | SO01 | 0 | 0 | 0 | 15 | 0 | 0 | 7 |  |  |  | 0 | 0 | 0 | 728_ | SO01_72_ | SO01_ | 0 | 0 | 0 | 386 | 0 | 0 | 0 | P | 728
338 | 728112 | D+M - Tlumič hluku, plášť tlumiče je z galvanizovaného plechu 125/600 mm |  | kus | 2 | 0 | 0 | 0 | 0 |  | 0 |  | 0 | 0 | 0 | 0 | 0 | 0 | 0 | SO01 | 0 | 0 | 0 | 15 | 0 | 0 | 7 |  |  |  | 0 | 0 | 0 | 728_ | SO01_72_ | SO01_ | 0 | 0 | 0 | 387 | 0 | 0 | 0 | P | 728
339 | 728113 | D+M - Tlumič hluku, plášť tlumiče je z galvanizovaného plechu 200/600 mm |  | kus | 2 | 0 | 0 | 0 | 0 |  | 0 |  | 0 | 0 | 0 | 0 | 0 | 0 | 0 | SO01 | 0 | 0 | 0 | 15 | 0 | 0 | 7 |  |  |  | 0 | 0 | 0 | 728_ | SO01_72_ | SO01_ | 0 | 0 | 0 | 388 | 0 | 0 | 0 | P | 728
340 | 728114 | D+M - Samotížná žaluziová klapka plastová O 125 mm s okapničkou, včetně ochrané síťky proti hmyzu |  | kus | 2 | 0 | 0 | 0 | 0 |  | 0 |  | 0 | 0 | 0 | 0 | 0 | 0 | 0 | SO01 | 0 | 0 | 0 | 15 | 0 | 0 | 7 |  |  |  | 0 | 0 | 0 | 728_ | SO01_72_ | SO01_ | 0 | 0 | 0 | 389 | 0 | 0 | 0 | P | 728
341 | 728115 | D+M - Samotížná žaluziová klapka plastová O 200 mm s okapničkou, včetně ochrané síťky proti hmyzu |  | kus | 1 | 0 | 0 | 0 | 0 |  | 0 |  | 0 | 0 | 0 | 0 | 0 | 0 | 0 | SO01 | 0 | 0 | 0 | 15 | 0 | 0 | 7 |  |  |  | 0 | 0 | 0 | 728_ | SO01_72_ | SO01_ | 0 | 0 | 0 | 390 | 0 | 0 | 0 | P | 728
342 | 728116 | D+M - Zátka vnitřní na potrubí O 100 mm s gumovým těsněním |  | kus | 3 | 0 | 0 | 0 | 0 |  | 0 |  | 0 | 0 | 0 | 0 | 0 | 0 | 0 | SO01 | 0 | 0 | 0 | 15 | 0 | 0 | 7 |  |  |  | 0 | 0 | 0 | 728_ | SO01_72_ | SO01_ | 0 | 0 | 0 | 391 | 0 | 0 | 0 | P | 728
343 | 728117 | D+M - Zátka vnitřní na potrubí O 125 mm s gumovým těsněním |  | kus | 1 | 0 | 0 | 0 | 0 |  | 0 |  | 0 | 0 | 0 | 0 | 0 | 0 | 0 | SO01 | 0 | 0 | 0 | 15 | 0 | 0 | 7 |  |  |  | 0 | 0 | 0 | 728_ | SO01_72_ | SO01_ | 0 | 0 | 0 | 392 | 0 | 0 | 0 | P | 728
344 | 728118 | D+M - Univerzální plastový anemostat O 100 mm |  | kus | 12 | 0 | 0 | 0 | 0 |  | 0 |  | 0 | 0 | 0 | 0 | 0 | 0 | 0 | SO01 | 0 | 0 | 0 | 15 | 0 | 0 | 7 |  |  |  | 0 | 0 | 0 | 728_ | SO01_72_ | SO01_ | 0 | 0 | 0 | 393 | 0 | 0 | 0 | P | 728
345 | 728119 | D+M - Univerzální plastový anemostat O 125 mm |  | kus | 3 | 0 | 0 | 0 | 0 |  | 0 |  | 0 | 0 | 0 | 0 | 0 | 0 | 0 | SO01 | 0 | 0 | 0 | 15 | 0 | 0 | 7 |  |  |  | 0 | 0 | 0 | 728_ | SO01_72_ | SO01_ | 0 | 0 | 0 | 394 | 0 | 0 | 0 | P | 728
346 | 728120 | D+M - Univerzální plastový anemostat O 160 mm |  | kus | 1 | 0 | 0 | 0 | 0 |  | 0 |  | 0 | 0 | 0 | 0 | 0 | 0 | 0 | SO01 | 0 | 0 | 0 | 15 | 0 | 0 | 7 |  |  |  | 0 | 0 | 0 | 728_ | SO01_72_ | SO01_ | 0 | 0 | 0 | 395 | 0 | 0 | 0 | P | 728
347 | 728121 | D+M - Tepelná izolace na potrubí, tloušťka izolace 40 mm. |  | m2 | 23.369 | 0 | 0 | 0 | 0 |  | 0 |  | 0 | 0 | 0 | 0 | 0 | 0 | 0 | SO01 | 0 | 0 | 0 | 15 | 0 | 0 | 7 |  |  |  | 0 | 0 | 0 | 728_ | SO01_72_ | SO01_ | 0 | 0 | 0 | 396 | 0 | 0 | 0 | P | 728
348 | 728122 | Montážní a závěsový materiál |  | kg | 32 | 0 | 0 | 0 | 0 |  | 0 |  | 0 | 0 | 0 | 0 | 0 | 0 | 0 | SO01 | 0 | 0 | 0 | 15 | 0 | 0 | 7 |  |  |  | 0 | 0 | 0 | 728_ | SO01_72_ | SO01_ | 0 | 0 | 0 | 397 | 0 | 0 | 0 | P | 728
349 | 728123 | Spojovací a těsnící materiál |  | kg | 35 | 0 | 0 | 0 | 0 |  | 0 |  | 0 | 0 | 0 | 0 | 0 | 0 | 0 | SO01 | 0 | 0 | 0 | 15 | 0 | 0 | 7 |  |  |  | 0 | 0 | 0 | 728_ | SO01_72_ | SO01_ | 0 | 0 | 0 | 398 | 0 | 0 | 0 | P | 728
350 | 728201 | D+M - Podvěsný odsavač par v šířce 60 cm a nerezovém provedení a uhlíkový filtr na recirkulaci, vč. Příslušenství |  | kus | 2 | 0 | 0 | 0 | 0 |  | 0 |  | 0 | 0 | 0 | 0 | 0 | 0 | 0 | SO01 | 0 | 0 | 0 | 15 | 0 | 0 | 7 |  |  |  | 0 | 0 | 0 | 728_ | SO01_72_ | SO01_ | 0 | 0 | 0 | 399 | 0 | 0 | 0 | P | 728
351 | 728201a | D+M - Měření a regulace (rozváděč, kabeláž, čidla, teploty a relativní vlhkosti, regulátor, propojení, zprovoznění, vyregulování soustavy…) |  | kus | 2 | 0 | 0 | 0 | 0 |  | 0 |  | 0 | 0 | 0 | 0 | 0 | 0 | 0 | SO01 | 0 | 0 | 0 | 15 | 0 | 0 | 7 |  |  |  | 0 | 0 | 0 | 728_ | SO01_72_ | SO01_ | 0 | 0 | 0 | 400 | 0 | 0 | 0 | P | 728
352 | 728202 | D+M - Potrubí SPIRO do O 125 mm - 40% tvarovek |  | m | 15.5 | 0 | 0 | 0 | 0 |  | 0 |  | 0 | 0 | 0 | 0 | 0 | 0 | 0 | SO01 | 0 | 0 | 0 | 15 | 0 | 0 | 7 |  |  |  | 0 | 0 | 0 | 728_ | SO01_72_ | SO01_ | 0 | 0 | 0 | 401 | 0 | 0 | 0 | P | 728
353 | 728203 | D+M - Samotížná žaluziová klapka plastová O 125 mm s okapničkou, včetně ochrané síťky proti hmyzu |  | kus | 2 | 0 | 0 | 0 | 0 |  | 0 |  | 0 | 0 | 0 | 0 | 0 | 0 | 0 | SO01 | 0 | 0 | 0 | 15 | 0 | 0 | 7 |  |  |  | 0 | 0 | 0 | 728_ | SO01_72_ | SO01_ | 0 | 0 | 0 | 402 | 0 | 0 | 0 | P | 728
354 | 728204 | D+M - Odvaděč kontenzázu na potrubí O 125 mm, včetně příslušenství |  | kus | 2 | 0 | 0 | 0 | 0 |  | 0 |  | 0 | 0 | 0 | 0 | 0 | 0 | 0 | SO01 | 0 | 0 | 0 | 15 | 0 | 0 | 7 |  |  |  | 0 | 0 | 0 | 728_ | SO01_72_ | SO01_ | 0 | 0 | 0 | 403 | 0 | 0 | 0 | P | 728
355 | 728205 | D+M - Tepelná izolace na potrubí, tloušťka izolace 20 mm. |  | m2 | 6.996 | 0 | 0 | 0 | 0 |  | 0 |  | 0 | 0 | 0 | 0 | 0 | 0 | 0 | SO01 | 0 | 0 | 0 | 15 | 0 | 0 | 7 |  |  |  | 0 | 0 | 0 | 728_ | SO01_72_ | SO01_ | 0 | 0 | 0 | 404 | 0 | 0 | 0 | P | 728
356 | 728206 | Montážní a závěsový materiál |  | kg | 5 | 0 | 0 | 0 | 0 |  | 0 |  | 0 | 0 | 0 | 0 | 0 | 0 | 0 | SO01 | 0 | 0 | 0 | 15 | 0 | 0 | 7 |  |  |  | 0 | 0 | 0 | 728_ | SO01_72_ | SO01_ | 0 | 0 | 0 | 405 | 0 | 0 | 0 | P | 728
357 | 728207 | Spojovací a těsnící materiál |  | kg | 7 | 0 | 0 | 0 | 0 |  | 0 |  | 0 | 0 | 0 | 0 | 0 | 0 | 0 | SO01 | 0 | 0 | 0 | 15 | 0 | 0 | 7 |  |  |  | 0 | 0 | 0 | 728_ | SO01_72_ | SO01_ | 0 | 0 | 0 | 406 | 0 | 0 | 0 | P | 728
358 | 728301 | Bourání prostupu nosnou stěnou, stropem nebo střechou pro potrubí do DN 250, včetně transportu suti a uložení na skládku + oprava, začištění omítky, u |  | kus | 5 | 0 | 0 | 0 | 0 |  | 0 |  | 0 | 0 | 0 | 0 | 0 | 0 | 0 | SO01 | 0 | 0 | 0 | 15 | 0 | 0 | 7 |  |  |  | 0 | 0 | 0 | 728_ | SO01_72_ | SO01_ | 0 | 0 | 0 | 407 | 0 | 0 | 0 | P | 728
359 | 728302 | Bourání prostupu příčkou, včetně transportu suti a uložení na skládku + oprava, začištění omítky, utěsnění prostupu a malba |  | kus | 18 | 0 | 0 | 0 | 0 |  | 0 |  | 0 | 0 | 0 | 0 | 0 | 0 | 0 | SO01 | 0 | 0 | 0 | 15 | 0 | 0 | 7 |  |  |  | 0 | 0 | 0 | 728_ | SO01_72_ | SO01_ | 0 | 0 | 0 | 408 | 0 | 0 | 0 | P | 728
360 | 728303 | Závěsný systém jednoho výrobce - objímky, závěsy, kotvy, příčníky, závitové tyče, konzoly, hmoždinky; vrtání do betonových a jiných konstrukcí; static |  | sada | 1 | 0 | 0 | 0 | 0 |  | 0 |  | 0 | 0 | 0 | 0 | 0 | 0 | 0 | SO01 | 0 | 0 | 0 | 15 | 0 | 0 | 7 |  |  |  | 0 | 0 | 0 | 728_ | SO01_72_ | SO01_ | 0 | 0 | 0 | 409 | 0 | 0 | 0 | P | 728
361 | 728304 | Ostatní bourací, přípomocné a zednické práce |  | hod | 50 | 0 | 0 | 0 | 0 |  | 0 |  | 0 | 0 | 0 | 0 | 0 | 0 | 0 | SO01 | 0 | 0 | 0 | 15 | 0 | 0 | 7 |  |  |  | 0 | 0 | 0 | 728_ | SO01_72_ | SO01_ | 0 | 0 | 0 | 410 | 0 | 0 | 0 | P | 728
362 | 728305 | Manuály |  | kus | 1 | 0 | 0 | 0 | 0 |  | 0 |  | 0 | 0 | 0 | 0 | 0 | 0 | 0 | SO01 | 0 | 0 | 0 | 15 | 0 | 0 | 7 |  |  |  | 0 | 0 | 0 | 728_ | SO01_72_ | SO01_ | 0 | 0 | 0 | 411 | 0 | 0 | 0 | P | 728
363 | 728306 | Zaškolení |  | kus | 1 | 0 | 0 | 0 | 0 |  | 0 |  | 0 | 0 | 0 | 0 | 0 | 0 | 0 | SO01 | 0 | 0 | 0 | 15 | 0 | 0 | 7 |  |  |  | 0 | 0 | 0 | 728_ | SO01_72_ | SO01_ | 0 | 0 | 0 | 412 | 0 | 0 | 0 | P | 728
364 | 728307 | Zkušební provoz |  | kus | 1 | 0 | 0 | 0 | 0 |  | 0 |  | 0 | 0 | 0 | 0 | 0 | 0 | 0 | SO01 | 0 | 0 | 0 | 15 | 0 | 0 | 7 |  |  |  | 0 | 0 | 0 | 728_ | SO01_72_ | SO01_ | 0 | 0 | 0 | 413 | 0 | 0 | 0 | P | 728
365 | 728308 | Energie a jiná media |  | kus | 1 | 0 | 0 | 0 | 0 |  | 0 |  | 0 | 0 | 0 | 0 | 0 | 0 | 0 | SO01 | 0 | 0 | 0 | 15 | 0 | 0 | 7 |  |  |  | 0 | 0 | 0 | 728_ | SO01_72_ | SO01_ | 0 | 0 | 0 | 414 | 0 | 0 | 0 | P | 728
366 | 728309 | Montáž VZT zařízení |  | hod | 70 | 0 | 0 | 0 | 0 |  | 0 |  | 0 | 0 | 0 | 0 | 0 | 0 | 0 | SO01 | 0 | 0 | 0 | 15 | 0 | 0 | 7 |  |  |  | 0 | 0 | 0 | 728_ | SO01_72_ | SO01_ | 0 | 0 | 0 | 415 | 0 | 0 | 0 | P | 728
367 | 728310 | Seřízení a zaregulování celé soustavy, VZT rozvodů a koncových prvků |  | hod | 30 | 0 | 0 | 0 | 0 |  | 0 |  | 0 | 0 | 0 | 0 | 0 | 0 | 0 | SO01 | 0 | 0 | 0 | 15 | 0 | 0 | 7 |  |  |  | 0 | 0 | 0 | 728_ | SO01_72_ | SO01_ | 0 | 0 | 0 | 416 | 0 | 0 | 0 | P | 728
368 | 728311 | Protokoly, revize, zkoušky, testy |  | kus | 1 | 0 | 0 | 0 | 0 |  | 0 |  | 0 | 0 | 0 | 0 | 0 | 0 | 0 | SO01 | 0 | 0 | 0 | 15 | 0 | 0 | 7 |  |  |  | 0 | 0 | 0 | 728_ | SO01_72_ | SO01_ | 0 | 0 | 0 | 417 | 0 | 0 | 0 | P | 728
369 | 728312 | Pojízdné lešení, pomocné konstrukce, montážní plošina v rámci výšky jednoho podlaží |  | hod | 25 | 0 | 0 | 0 | 0 |  | 0 |  | 0 | 0 | 0 | 0 | 0 | 0 | 0 | SO01 | 0 | 0 | 0 | 15 | 0 | 0 | 7 |  |  |  | 0 | 0 | 0 | 728_ | SO01_72_ | SO01_ | 0 | 0 | 0 | 418 | 0 | 0 | 0 | P | 728
370 | 728313 | Přesun hmot |  | kus | 1 | 0 | 0 | 0 | 0 |  | 0 |  | 0 | 0 | 0 | 0 | 0 | 0 | 0 | SO01 | 0 | 0 | 0 | 15 | 0 | 0 | 7 |  |  |  | 0 | 0 | 0 | 728_ | SO01_72_ | SO01_ | 0 | 0 | 0 | 419 | 0 | 0 | 0 | P | 728
371 | 728314 | Dokumentace skutečného provedení (3 paré) - není součástí položky ve VRN |  | kus | 1 | 0 | 0 | 0 | 0 |  | 0 |  | 0 | 0 | 0 | 0 | 0 | 0 | 0 | SO01 | 0 | 0 | 0 | 15 | 0 | 0 | 7 |  |  |  | 0 | 0 | 0 | 728_ | SO01_72_ | SO01_ | 0 | 0 | 0 | 420 | 0 | 0 | 0 | P | 728
372 | 728315 | Koordinace - není součástí položky ve VRN |  | kus | 1 | 0 | 0 | 0 | 0 |  | 0 |  | 0 | 0 | 0 | 0 | 0 | 0 | 0 | SO01 | 0 | 0 | 0 | 15 | 0 | 0 | 7 |  |  |  | 0 | 0 | 0 | 728_ | SO01_72_ | SO01_ | 0 | 0 | 0 | 421 | 0 | 0 | 0 | P | 728
| 730 | Ústřední vytápění |  |  |  |  | 0 | 0 | 0 | [10 empty] | SO01 | [7 empty] | 0 | 0 | 0
373 | 73111 | D+M - Potrubí Oc 22,0x1,5 mm |  | m | 6.5 | 0 | 0 | 0 | 0 |  | 0 |  | 0 | 0 | 0 | 0 | 0 | 0 | 0 | SO01 | 0 | 0 | 0 | 15 | 0 | 0 | 7 |  |  |  | 0 | 0 | 0 | 730_ | SO01_73_ | SO01_ | 0 | 0 | 0 | 423 | 0 | 0 | 0 | P | 730
374 | 73112 | D+M - Potrubí Oc 28,0x1,5 mm |  | m | 57.5 | 0 | 0 | 0 | 0 |  | 0 |  | 0 | 0 | 0 | 0 | 0 | 0 | 0 | SO01 | 0 | 0 | 0 | 15 | 0 | 0 | 7 |  |  |  | 0 | 0 | 0 | 730_ | SO01_73_ | SO01_ | 0 | 0 | 0 | 424 | 0 | 0 | 0 | P | 730
375 | 73113 | D+M - Potrubí Oc 35,0x1,5 mm |  | m | 58.5 | 0 | 0 | 0 | 0 |  | 0 |  | 0 | 0 | 0 | 0 | 0 | 0 | 0 | SO01 | 0 | 0 | 0 | 15 | 0 | 0 | 7 |  |  |  | 0 | 0 | 0 | 730_ | SO01_73_ | SO01_ | 0 | 0 | 0 | 425 | 0 | 0 | 0 | P | 730
376 | 73121 | D+M - Izolace MV tl. 30 mm + polep ALS fólií na potrubí 22 |  | m | 6.5 | 0 | 0 | 0 | 0 |  | 0 |  | 0 | 0 | 0 | 0 | 0 | 0 | 0 | SO01 | 0 | 0 | 0 | 15 | 0 | 0 | 7 |  |  |  | 0 | 0 | 0 | 730_ | SO01_73_ | SO01_ | 0 | 0 | 0 | 426 | 0 | 0 | 0 | P | 730
377 | 73122 | D+M - Izolace MV tl. 30 mm + polep ALS fólií na potrubí 28 |  | m | 24 | 0 | 0 | 0 | 0 |  | 0 |  | 0 | 0 | 0 | 0 | 0 | 0 | 0 | SO01 | 0 | 0 | 0 | 15 | 0 | 0 | 7 |  |  |  | 0 | 0 | 0 | 730_ | SO01_73_ | SO01_ | 0 | 0 | 0 | 427 | 0 | 0 | 0 | P | 730
378 | 73123 | D+M - Izolace MV tl. 30 mm + polep ALS fólií na potrubí 35 |  | m | 15 | 0 | 0 | 0 | 0 |  | 0 |  | 0 | 0 | 0 | 0 | 0 | 0 | 0 | SO01 | 0 | 0 | 0 | 15 | 0 | 0 | 7 |  |  |  | 0 | 0 | 0 | 730_ | SO01_73_ | SO01_ | 0 | 0 | 0 | 428 | 0 | 0 | 0 | P | 730
379 | 73124 | D+M - Návleková tepelná izolace PE tl. 25 mm + polep AL fólií na potrubí d 28 mm |  | m | 33.5 | 0 | 0 | 0 | 0 |  | 0 |  | 0 | 0 | 0 | 0 | 0 | 0 | 0 | SO01 | 0 | 0 | 0 | 15 | 0 | 0 | 7 |  |  |  | 0 | 0 | 0 | 730_ | SO01_73_ | SO01_ | 0 | 0 | 0 | 429 | 0 | 0 | 0 | P | 730
380 | 73125 | D+M - Návleková tepelná izolace PE tl. 25 mm + polep AL fólií na potrubí d 35 mm |  | m | 43.5 | 0 | 0 | 0 | 0 |  | 0 |  | 0 | 0 | 0 | 0 | 0 | 0 | 0 | SO01 | 0 | 0 | 0 | 15 | 0 | 0 | 7 |  |  |  | 0 | 0 | 0 | 730_ | SO01_73_ | SO01_ | 0 | 0 | 0 | 430 | 0 | 0 | 0 | P | 730
381 | 73131 | D+M - Kulový kohout závitový, t = 120 °C, PN16, niklovaná mosaz, provedení páka, DN 25 |  | kus | 6 | 0 | 0 | 0 | 0 |  | 0 |  | 0 | 0 | 0 | 0 | 0 | 0 | 0 | SO01 | 0 | 0 | 0 | 15 | 0 | 0 | 7 |  |  |  | 0 | 0 | 0 | 730_ | SO01_73_ | SO01_ | 0 | 0 | 0 | 431 | 0 | 0 | 0 | P | 730
382 | 73132 | D+M - Kulový kohout závitový, t = 120 °C, PN16, niklovaná mosaz, provedení páka, DN 32 |  | kus | 6 | 0 | 0 | 0 | 0 |  | 0 |  | 0 | 0 | 0 | 0 | 0 | 0 | 0 | SO01 | 0 | 0 | 0 | 15 | 0 | 0 | 7 |  |  |  | 0 | 0 | 0 | 730_ | SO01_73_ | SO01_ | 0 | 0 | 0 | 432 | 0 | 0 | 0 | P | 730
383 | 73133 | D+M - Kulový kohout závitový, t = 120 °C, PN16, niklovaná mosaz, provedení páka, DN 40 |  | kus | 6 | 0 | 0 | 0 | 0 |  | 0 |  | 0 | 0 | 0 | 0 | 0 | 0 | 0 | SO01 | 0 | 0 | 0 | 15 | 0 | 0 | 7 |  |  |  | 0 | 0 | 0 | 730_ | SO01_73_ | SO01_ | 0 | 0 | 0 | 433 | 0 | 0 | 0 | P | 730
384 | 73134 | D+M - Zpětná klapka pružinová závitová s gumovým těsněním, t = 110 °C, PN16, mosaz, DN 25 |  | kus | 1 | 0 | 0 | 0 | 0 |  | 0 |  | 0 | 0 | 0 | 0 | 0 | 0 | 0 | SO01 | 0 | 0 | 0 | 15 | 0 | 0 | 7 |  |  |  | 0 | 0 | 0 | 730_ | SO01_73_ | SO01_ | 0 | 0 | 0 | 434 | 0 | 0 | 0 | P | 730
385 | 73135 | D+M - Zpětná klapka pružinová závitová s gumovým těsněním, t = 110 °C, PN16, mosaz, DN 32 |  | kus | 1 | 0 | 0 | 0 | 0 |  | 0 |  | 0 | 0 | 0 | 0 | 0 | 0 | 0 | SO01 | 0 | 0 | 0 | 15 | 0 | 0 | 7 |  |  |  | 0 | 0 | 0 | 730_ | SO01_73_ | SO01_ | 0 | 0 | 0 | 435 | 0 | 0 | 0 | P | 730
386 | 73136 | D+M - Zpětná klapka pružinová závitová s gumovým těsněním, t = 110 °C, PN16, mosaz, DN 40 |  | kus | 1 | 0 | 0 | 0 | 0 |  | 0 |  | 0 | 0 | 0 | 0 | 0 | 0 | 0 | SO01 | 0 | 0 | 0 | 15 | 0 | 0 | 7 |  |  |  | 0 | 0 | 0 | 730_ | SO01_73_ | SO01_ | 0 | 0 | 0 | 436 | 0 | 0 | 0 | P | 730
387 | 73137 | D+M - Filtr závitový, t = 110 °C, PN16, mosaz, DN 25 |  | kus | 1 | 0 | 0 | 0 | 0 |  | 0 |  | 0 | 0 | 0 | 0 | 0 | 0 | 0 | SO01 | 0 | 0 | 0 | 15 | 0 | 0 | 7 |  |  |  | 0 | 0 | 0 | 730_ | SO01_73_ | SO01_ | 0 | 0 | 0 | 437 | 0 | 0 | 0 | P | 730
388 | 73138 | D+M - Filtr závitový, t = 110 °C, PN16, mosaz, DN 32 |  | kus | 1 | 0 | 0 | 0 | 0 |  | 0 |  | 0 | 0 | 0 | 0 | 0 | 0 | 0 | SO01 | 0 | 0 | 0 | 15 | 0 | 0 | 7 |  |  |  | 0 | 0 | 0 | 730_ | SO01_73_ | SO01_ | 0 | 0 | 0 | 438 | 0 | 0 | 0 | P | 730
389 | 73139 | D+M - Filtr závitový, t = 110 °C, PN16, mosaz, DN 40 |  | kus | 2 | 0 | 0 | 0 | 0 |  | 0 |  | 0 | 0 | 0 | 0 | 0 | 0 | 0 | SO01 | 0 | 0 | 0 | 15 | 0 | 0 | 7 |  |  |  | 0 | 0 | 0 | 730_ | SO01_73_ | SO01_ | 0 | 0 | 0 | 439 | 0 | 0 | 0 | P | 730
390 | 731310 | D+M - Teploměr axiální s jímkou L 100 mm, t = 0 až 120 °C, O 80 mm |  | kus | 6 | 0 | 0 | 0 | 0 |  | 0 |  | 0 | 0 | 0 | 0 | 0 | 0 | 0 | SO01 | 0 | 0 | 0 | 15 | 0 | 0 | 7 |  |  |  | 0 | 0 | 0 | 730_ | SO01_73_ | SO01_ | 0 | 0 | 0 | 440 | 0 | 0 | 0 | P | 730
391 | 731311 | D+M - Manometr axiální (tlakoměr) s jímkou L 100 mm, 0-600 kPa, O 63 mm, vč. tlakoměrného kohoutu |  | kus | 6 | 0 | 0 | 0 | 0 |  | 0 |  | 0 | 0 | 0 | 0 | 0 | 0 | 0 | SO01 | 0 | 0 | 0 | 15 | 0 | 0 | 7 |  |  |  | 0 | 0 | 0 | 730_ | SO01_73_ | SO01_ | 0 | 0 | 0 | 441 | 0 | 0 | 0 | P | 730
392 | 731312 | D+M - Automatický odvzdušňovací ventil se zpětnou klapkou, t = 110 °C, PN10, mosaz, DN 15 |  | kus | 2 | 0 | 0 | 0 | 0 |  | 0 |  | 0 | 0 | 0 | 0 | 0 | 0 | 0 | SO01 | 0 | 0 | 0 | 15 | 0 | 0 | 7 |  |  |  | 0 | 0 | 0 | 730_ | SO01_73_ | SO01_ | 0 | 0 | 0 | 442 | 0 | 0 | 0 | P | 730
393 | 731313 | D+M - Odvzdušňovací nádobka |  | kus | 2 | 0 | 0 | 0 | 0 |  | 0 |  | 0 | 0 | 0 | 0 | 0 | 0 | 0 | SO01 | 0 | 0 | 0 | 15 | 0 | 0 | 7 |  |  |  | 0 | 0 | 0 | 730_ | SO01_73_ | SO01_ | 0 | 0 | 0 | 443 | 0 | 0 | 0 | P | 730
394 | 731314 | D+M - Pojistný ventil 3 bar, t = 110 °C, PN10, mosaz, DN 25 |  | kus | 1 | 0 | 0 | 0 | 0 |  | 0 |  | 0 | 0 | 0 | 0 | 0 | 0 | 0 | SO01 | 0 | 0 | 0 | 15 | 0 | 0 | 7 |  |  |  | 0 | 0 | 0 | 730_ | SO01_73_ | SO01_ | 0 | 0 | 0 | 444 | 0 | 0 | 0 | P | 730
395 | 731315 | D+M - Kulový kohout se zajištěním pro údržbu a demontáž expanzní nádoby s integrovaným vypouštěním dle DIN EN 12828, t = 120 °C, PN10, mosaz, DN 20 |  | kus | 1 | 0 | 0 | 0 | 0 |  | 0 |  | 0 | 0 | 0 | 0 | 0 | 0 | 0 | SO01 | 0 | 0 | 0 | 15 | 0 | 0 | 7 |  |  |  | 0 | 0 | 0 | 730_ | SO01_73_ | SO01_ | 0 | 0 | 0 | 445 | 0 | 0 | 0 | P | 730
396 | 731316 | D+M - Kulový kohout se zajištěním pro údržbu a demontáž expanzní nádoby s integrovaným vypouštěním dle DIN EN 12828, t = 120 °C, PN10, mosaz, DN 25 |  | kus | 1 | 0 | 0 | 0 | 0 |  | 0 |  | 0 | 0 | 0 | 0 | 0 | 0 | 0 | SO01 | 0 | 0 | 0 | 15 | 0 | 0 | 7 |  |  |  | 0 | 0 | 0 | 730_ | SO01_73_ | SO01_ | 0 | 0 | 0 | 446 | 0 | 0 | 0 | P | 730
397 | 731317 | D+M - Kulový plnicí a vypouštěcí závitový, t = 120 °C, PN16, niklovaná mosaz, provedení páka, DN 15 |  | kus | 14 | 0 | 0 | 0 | 0 |  | 0 |  | 0 | 0 | 0 | 0 | 0 | 0 | 0 | SO01 | 0 | 0 | 0 | 15 | 0 | 0 | 7 |  |  |  | 0 | 0 | 0 | 730_ | SO01_73_ | SO01_ | 0 | 0 | 0 | 447 | 0 | 0 | 0 | P | 730
398 | 731318 | D+M - Trojcestný směšovací ventil DN 25, ksv = 10 m3/h, 10 bar, -10 až+110 °C, včetně servopohonu 24V, IP 1, 6Nm, doba běhu (nastavitelná) - 15/30/60/ |  | kus | 1 | 0 | 0 | 0 | 0 |  | 0 |  | 0 | 0 | 0 | 0 | 0 | 0 | 0 | SO01 | 0 | 0 | 0 | 15 | 0 | 0 | 7 |  |  |  | 0 | 0 | 0 | 730_ | SO01_73_ | SO01_ | 0 | 0 | 0 | 448 | 0 | 0 | 0 | P | 730
399 | 731319 | D+M - Zátka DN 32 |  | kus | 2 | 0 | 0 | 0 | 0 |  | 0 |  | 0 | 0 | 0 | 0 | 0 | 0 | 0 | SO01 | 0 | 0 | 0 | 15 | 0 | 0 | 7 |  |  |  | 0 | 0 | 0 | 730_ | SO01_73_ | SO01_ | 0 | 0 | 0 | 449 | 0 | 0 | 0 | P | 730
400 | 731319 | D+M - Příruba DN 50 |  | kus | 4 | 0 | 0 | 0 | 0 |  | 0 |  | 0 | 0 | 0 | 0 | 0 | 0 | 0 | SO01 | 0 | 0 | 0 | 15 | 0 | 0 | 7 |  |  |  | 0 | 0 | 0 | 730_ | SO01_73_ | SO01_ | 0 | 0 | 0 | 450 | 0 | 0 | 0 | P | 730
401 | 73141 | D+M - Nový nástěnný kondenzační plynový kotel s nuceným odvodem spalin o výkonu 5,0 až 49,90 kW |  | kus | 1 | 0 | 0 | 0 | 0 |  | 0 |  | 0 | 0 | 0 | 0 | 0 | 0 | 0 | SO01 | 0 | 0 | 0 | 15 | 0 | 0 | 7 |  |  |  | 0 | 0 | 0 | 730_ | SO01_73_ | SO01_ | 0 | 0 | 0 | 451 | 0 | 0 | 0 | P | 730
402 | 73142 | D+M - Hydraulický vyrovnávač dynamických tlaků (HDTV) pro kaskádu dvou kotlů do výkonu 50 kW |  | kus | 1 | 0 | 0 | 0 | 0 |  | 0 |  | 0 | 0 | 0 | 0 | 0 | 0 | 0 | SO01 | 0 | 0 | 0 | 15 | 0 | 0 | 7 |  |  |  | 0 | 0 | 0 | 730_ | SO01_73_ | SO01_ | 0 | 0 | 0 | 452 | 0 | 0 | 0 | P | 730
403 | 73143 | D+M - Kombinovaný rozdělovač/sběrač - 3 páry přípojek, Q max 4 m3/h, maximální výkon 50 kW |  | kus | 1 | 0 | 0 | 0 | 0 |  | 0 |  | 0 | 0 | 0 | 0 | 0 | 0 | 0 | SO01 | 0 | 0 | 0 | 15 | 0 | 0 | 7 |  |  |  | 0 | 0 | 0 | 730_ | SO01_73_ | SO01_ | 0 | 0 | 0 | 453 | 0 | 0 | 0 | P | 730
404 | 73144 | D+M - Stacionární zásobník teplé vody s boční přírubou a jedním výměníkem o objemu 447 l, výkon max. 58 kW |  | kus | 1 | 0 | 0 | 0 | 0 |  | 0 |  | 0 | 0 | 0 | 0 | 0 | 0 | 0 | SO01 | 0 | 0 | 0 | 15 | 0 | 0 | 7 |  |  |  | 0 | 0 | 0 | 730_ | SO01_73_ | SO01_ | 0 | 0 | 0 | 454 | 0 | 0 | 0 | P | 730
405 | 73145 | D+M - Tlaková expanzní nádoba se zalisovanou nevyměnitelnou membránou, objem 25 litrů |  | kus | 1 | 0 | 0 | 0 | 0 |  | 0 |  | 0 | 0 | 0 | 0 | 0 | 0 | 0 | SO01 | 0 | 0 | 0 | 15 | 0 | 0 | 7 |  |  |  | 0 | 0 | 0 | 730_ | SO01_73_ | SO01_ | 0 | 0 | 0 | 455 | 0 | 0 | 0 | P | 730
406 | 73146 | D+M - Tlaková expanzní nádoba se zalisovanou nevyměnitelnou membránou, objem 140 litrů |  | kus | 1 | 0 | 0 | 0 | 0 |  | 0 |  | 0 | 0 | 0 | 0 | 0 | 0 | 0 | SO01 | 0 | 0 | 0 | 15 | 0 | 0 | 7 |  |  |  | 0 | 0 | 0 | 730_ | SO01_73_ | SO01_ | 0 | 0 | 0 | 456 | 0 | 0 | 0 | P | 730
407 | 73147 | D+M - Oddělovací člen s kontaktním vodoměrem, včetně systémového oddělovače |  | kus | 1 | 0 | 0 | 0 | 0 |  | 0 |  | 0 | 0 | 0 | 0 | 0 | 0 | 0 | SO01 | 0 | 0 | 0 | 15 | 0 | 0 | 7 |  |  |  | 0 | 0 | 0 | 730_ | SO01_73_ | SO01_ | 0 | 0 | 0 | 457 | 0 | 0 | 0 | P | 730
408 | 73148 | D+M - Demineralizační filtr - změkčovací armatura pro první plnění a doplňování topných soustav |  | kus | 1 | 0 | 0 | 0 | 0 |  | 0 |  | 0 | 0 | 0 | 0 | 0 | 0 | 0 | SO01 | 0 | 0 | 0 | 15 | 0 | 0 | 7 |  |  |  | 0 | 0 | 0 | 730_ | SO01_73_ | SO01_ | 0 | 0 | 0 | 458 | 0 | 0 | 0 | P | 730
409 | 73149 | D+M - Automatické doplňovací zařízení bez čerpadla v nerezovém provedení |  | kus | 1 | 0 | 0 | 0 | 0 |  | 0 |  | 0 | 0 | 0 | 0 | 0 | 0 | 0 | SO01 | 0 | 0 | 0 | 15 | 0 | 0 | 7 |  |  |  | 0 | 0 | 0 | 730_ | SO01_73_ | SO01_ | 0 | 0 | 0 | 459 | 0 | 0 | 0 | P | 730
410 | 731410 | D+M - Dvojitý konduktometr pro trvalé monitorování kvality vody, včetně nerezových sond |  | kus | 1 | 0 | 0 | 0 | 0 |  | 0 |  | 0 | 0 | 0 | 0 | 0 | 0 | 0 | SO01 | 0 | 0 | 0 | 15 | 0 | 0 | 7 |  |  |  | 0 | 0 | 0 | 730_ | SO01_73_ | SO01_ | 0 | 0 | 0 | 460 | 0 | 0 | 0 | P | 730
411 | 731411 | D+M - OČ1 - Vysoce účinné oběhové čerpadlo s pokročilými možnostmi řízení 25/100 - 180 mm |  | kus | 1 | 0 | 0 | 0 | 0 |  | 0 |  | 0 | 0 | 0 | 0 | 0 | 0 | 0 | SO01 | 0 | 0 | 0 | 15 | 0 | 0 | 7 |  |  |  | 0 | 0 | 0 | 730_ | SO01_73_ | SO01_ | 0 | 0 | 0 | 461 | 0 | 0 | 0 | P | 730
412 | 731412 | D+M - OČ2 - Vysoce účinné oběhové čerpadlo s pokročilými možnostmi řízení 25/60 - 180 mm |  | kus | 1 | 0 | 0 | 0 | 0 |  | 0 |  | 0 | 0 | 0 | 0 | 0 | 0 | 0 | SO01 | 0 | 0 | 0 | 15 | 0 | 0 | 7 |  |  |  | 0 | 0 | 0 | 730_ | SO01_73_ | SO01_ | 0 | 0 | 0 | 462 | 0 | 0 | 0 | P | 730
413 | 731413 | D+M - Neutralizátor kondenzátu, náplň 3,45 kg, včetně držáku na stěnu a zásobníku na kondenzát o objemu 10 l |  | kus | 1 | 0 | 0 | 0 | 0 |  | 0 |  | 0 | 0 | 0 | 0 | 0 | 0 | 0 | SO01 | 0 | 0 | 0 | 15 | 0 | 0 | 7 |  |  |  | 0 | 0 | 0 | 730_ | SO01_73_ | SO01_ | 0 | 0 | 0 | 463 | 0 | 0 | 0 | P | 730
414 | 73151 | D+M - Systém koaxiálního odkouření Ř 80/125 mm pro jeden plynový kotel |  | kus | 1 | 0 | 0 | 0 | 0 |  | 0 |  | 0 | 0 | 0 | 0 | 0 | 0 | 0 | SO01 | 0 | 0 | 0 | 15 | 0 | 0 | 7 |  |  |  | 0 | 0 | 0 | 730_ | SO01_73_ | SO01_ | 0 | 0 | 0 | 464 | 0 | 0 | 0 | P | 730
415 | 73152 | Výchozí revize spalinové cesty dle ČSN, včetně technické zprávy |  | kus | 1 | 0 | 0 | 0 | 0 |  | 0 |  | 0 | 0 | 0 | 0 | 0 | 0 | 0 | SO01 | 0 | 0 | 0 | 15 | 0 | 0 | 7 |  |  |  | 0 | 0 | 0 | 730_ | SO01_73_ | SO01_ | 0 | 0 | 0 | 465 | 0 | 0 | 0 | P | 730
416 | 73161 | D+M - Potrubí PE-RT II/EVOH/PE-RT II 17x2 mm |  | m | 2400 | 0 | 0 | 0 | 0 |  | 0 |  | 0 | 0 | 0 | 0 | 0 | 0 | 0 | SO01 | 0 | 0 | 0 | 15 | 0 | 0 | 7 |  |  |  | 0 | 0 | 0 | 730_ | SO01_73_ | SO01_ | 0 | 0 | 0 | 466 | 0 | 0 | 0 | P | 730
417 | 73162 | D+M - Dilatační obvodová páska 8x150 mm, s fólií |  | m | 400 | 0 | 0 | 0 | 0 |  | 0 |  | 0 | 0 | 0 | 0 | 0 | 0 | 0 | SO01 | 0 | 0 | 0 | 15 | 0 | 0 | 7 |  |  |  | 0 | 0 | 0 | 730_ | SO01_73_ | SO01_ | 0 | 0 | 0 | 467 | 0 | 0 | 0 | P | 730
418 | 73163 | D+M - Rozdělovač podlahového vytápění 1", okruhy 06 + 06 |  | kus | 1 | 0 | 0 | 0 | 0 |  | 0 |  | 0 | 0 | 0 | 0 | 0 | 0 | 0 | SO01 | 0 | 0 | 0 | 15 | 0 | 0 | 7 |  |  |  | 0 | 0 | 0 | 730_ | SO01_73_ | SO01_ | 0 | 0 | 0 | 468 | 0 | 0 | 0 | P | 730
419 | 73164 | D+M - Rozdělovač podlahového vytápění 1", okruhy 07 + 07 |  | kus | 2 | 0 | 0 | 0 | 0 |  | 0 |  | 0 | 0 | 0 | 0 | 0 | 0 | 0 | SO01 | 0 | 0 | 0 | 15 | 0 | 0 | 7 |  |  |  | 0 | 0 | 0 | 730_ | SO01_73_ | SO01_ | 0 | 0 | 0 | 469 | 0 | 0 | 0 | P | 730
420 | 73165 | D+M - Rozdělovač podlahového vytápění 1", okruhy 09 + 09 |  | kus | 1 | 0 | 0 | 0 | 0 |  | 0 |  | 0 | 0 | 0 | 0 | 0 | 0 | 0 | SO01 | 0 | 0 | 0 | 15 | 0 | 0 | 7 |  |  |  | 0 | 0 | 0 | 730_ | SO01_73_ | SO01_ | 0 | 0 | 0 | 470 | 0 | 0 | 0 | P | 730
421 | 73166 | D+M - Skříň kovová pro rozdělovače - podomítková, 715 x 575-665 x 110-175 mm |  | kus | 3 | 0 | 0 | 0 | 0 |  | 0 |  | 0 | 0 | 0 | 0 | 0 | 0 | 0 | SO01 | 0 | 0 | 0 | 15 | 0 | 0 | 7 |  |  |  | 0 | 0 | 0 | 730_ | SO01_73_ | SO01_ | 0 | 0 | 0 | 471 | 0 | 0 | 0 | P | 730
422 | 73167 | D+M - Skříň kovová pro rozdělovače - podomítková, 795 x 575-665 x 110-175 mm |  | kus | 1 | 0 | 0 | 0 | 0 |  | 0 |  | 0 | 0 | 0 | 0 | 0 | 0 | 0 | SO01 | 0 | 0 | 0 | 15 | 0 | 0 | 7 |  |  |  | 0 | 0 | 0 | 730_ | SO01_73_ | SO01_ | 0 | 0 | 0 | 472 | 0 | 0 | 0 | P | 730
423 | 73168 | D+M - Kulový ventil (rohový) DN 25, bez teploměrů |  | kus | 6 | 0 | 0 | 0 | 0 |  | 0 |  | 0 | 0 | 0 | 0 | 0 | 0 | 0 | SO01 | 0 | 0 | 0 | 15 | 0 | 0 | 7 |  |  |  | 0 | 0 | 0 | 730_ | SO01_73_ | SO01_ | 0 | 0 | 0 | 473 | 0 | 0 | 0 | P | 730
424 | 73169 | D+M - Svěrné šroubení pro trubku 17x2 mm, s podložkou |  | kus | 58 | 0 | 0 | 0 | 0 |  | 0 |  | 0 | 0 | 0 | 0 | 0 | 0 | 0 | SO01 | 0 | 0 | 0 | 15 | 0 | 0 | 7 |  |  |  | 0 | 0 | 0 | 730_ | SO01_73_ | SO01_ | 0 | 0 | 0 | 474 | 0 | 0 | 0 | P | 730
425 | 731610 | D+M - Ochranná trubka (do průměru 18 mm), červená |  | m | 30 | 0 | 0 | 0 | 0 |  | 0 |  | 0 | 0 | 0 | 0 | 0 | 0 | 0 | SO01 | 0 | 0 | 0 | 15 | 0 | 0 | 7 |  |  |  | 0 | 0 | 0 | 730_ | SO01_73_ | SO01_ | 0 | 0 | 0 | 475 | 0 | 0 | 0 | P | 730
426 | 731611 | D+M - Ochranná trubka (do průměru 18 mm), modrá |  | m | 30 | 0 | 0 | 0 | 0 |  | 0 |  | 0 | 0 | 0 | 0 | 0 | 0 | 0 | SO01 | 0 | 0 | 0 | 15 | 0 | 0 | 7 |  |  |  | 0 | 0 | 0 | 730_ | SO01_73_ | SO01_ | 0 | 0 | 0 | 476 | 0 | 0 | 0 | P | 730
427 | 731612 | D+M - Koleno vodicí 90°, DN 25 |  | kus | 58 | 0 | 0 | 0 | 0 |  | 0 |  | 0 | 0 | 0 | 0 | 0 | 0 | 0 | SO01 | 0 | 0 | 0 | 15 | 0 | 0 | 7 |  |  |  | 0 | 0 | 0 | 730_ | SO01_73_ | SO01_ | 0 | 0 | 0 | 477 | 0 | 0 | 0 | P | 730
428 | 731613 | D+M - Základová deska - polystyren EPS 150, ?D = 0,034 Wm/K, tloušťky 11/31 mm (1400x800 mm), rozteč 50 mm, pro trubky PE-RT 16x2 mm / 17x2 mm |  | m2 | 380.8 | 0 | 0 | 0 | 0 |  | 0 |  | 0 | 0 | 0 | 0 | 0 | 0 | 0 | SO01 | 0 | 0 | 0 | 15 | 0 | 0 | 7 |  |  |  | 0 | 0 | 0 | 730_ | SO01_73_ | SO01_ | 0 | 0 | 0 | 478 | 0 | 0 | 0 | P | 730
429 | 73171 | D+M - Ekvitermní regulátor s komunikací - Řízení 2x kotel, 3x směšovaný okruh, 1x příprava TUV, 1x cirkulace a 3x multifunkční výstup, vč. komunikace |  | kus | 1 | 0 | 0 | 0 | 0 |  | 0 |  | 0 | 0 | 0 | 0 | 0 | 0 | 0 | SO01 | 0 | 0 | 0 | 15 | 0 | 0 | 7 |  |  |  | 0 | 0 | 0 | 730_ | SO01_73_ | SO01_ | 0 | 0 | 0 | 479 | 0 | 0 | 0 | P | 730
430 | 73172 | D+M - Rozšiřovací sada směšovače (montovaná na stěnu) |  | kus | 1 | 0 | 0 | 0 | 0 |  | 0 |  | 0 | 0 | 0 | 0 | 0 | 0 | 0 | SO01 | 0 | 0 | 0 | 15 | 0 | 0 | 7 |  |  |  | 0 | 0 | 0 | 730_ | SO01_73_ | SO01_ | 0 | 0 | 0 | 480 | 0 | 0 | 0 | P | 730
431 | 73173 | D+M - Dálkové ovládání - prostorový přístroj se sběrnicí KM-BUS |  | kus | 1 | 0 | 0 | 0 | 0 |  | 0 |  | 0 | 0 | 0 | 0 | 0 | 0 | 0 | SO01 | 0 | 0 | 0 | 15 | 0 | 0 | 7 |  |  |  | 0 | 0 | 0 | 730_ | SO01_73_ | SO01_ | 0 | 0 | 0 | 481 | 0 | 0 | 0 | P | 730
432 | 73174 | D+M - Venkovní čidlo teploty, Charakteristika 1kOhm, časová konstanta 12 min, měřící rozsah -50...+70°C |  | kus | 1 | 0 | 0 | 0 | 0 |  | 0 |  | 0 | 0 | 0 | 0 | 0 | 0 | 0 | SO01 | 0 | 0 | 0 | 15 | 0 | 0 | 7 |  |  |  | 0 | 0 | 0 | 730_ | SO01_73_ | SO01_ | 0 | 0 | 0 | 482 | 0 | 0 | 0 | P | 730
433 | 73175 | D+M - Deska relé |  | kus | 1 | 0 | 0 | 0 | 0 |  | 0 |  | 0 | 0 | 0 | 0 | 0 | 0 | 0 | SO01 | 0 | 0 | 0 | 15 | 0 | 0 | 7 |  |  |  | 0 | 0 | 0 | 730_ | SO01_73_ | SO01_ | 0 | 0 | 0 | 483 | 0 | 0 | 0 | P | 730
434 | 73176 | D+M - Čidlo teploty TUV (do jímky) |  | kus | 1 | 0 | 0 | 0 | 0 |  | 0 |  | 0 | 0 | 0 | 0 | 0 | 0 | 0 | SO01 | 0 | 0 | 0 | 15 | 0 | 0 | 7 |  |  |  | 0 | 0 | 0 | 730_ | SO01_73_ | SO01_ | 0 | 0 | 0 | 484 | 0 | 0 | 0 | P | 730
435 | 73177 | D+M - Čidlo teploty otopné vody (příložné) |  | kus | 6 | 0 | 0 | 0 | 0 |  | 0 |  | 0 | 0 | 0 | 0 | 0 | 0 | 0 | SO01 | 0 | 0 | 0 | 15 | 0 | 0 | 7 |  |  |  | 0 | 0 | 0 | 730_ | SO01_73_ | SO01_ | 0 | 0 | 0 | 485 | 0 | 0 | 0 | P | 730
436 | 73178 | D+M - GSM modul |  | kus | 1 | 0 | 0 | 0 | 0 |  | 0 |  | 0 | 0 | 0 | 0 | 0 | 0 | 0 | SO01 | 0 | 0 | 0 | 15 | 0 | 0 | 7 |  |  |  | 0 | 0 | 0 | 730_ | SO01_73_ | SO01_ | 0 | 0 | 0 | 486 | 0 | 0 | 0 | P | 730
437 | 73179 | D+M - Záloha napájení pro GSM modul |  | kus | 1 | 0 | 0 | 0 | 0 |  | 0 |  | 0 | 0 | 0 | 0 | 0 | 0 | 0 | SO01 | 0 | 0 | 0 | 15 | 0 | 0 | 7 |  |  |  | 0 | 0 | 0 | 730_ | SO01_73_ | SO01_ | 0 | 0 | 0 | 487 | 0 | 0 | 0 | P | 730
438 | 731710 | D+M - Webserver pro 1 přístroj |  | kus | 1 | 0 | 0 | 0 | 0 |  | 0 |  | 0 | 0 | 0 | 0 | 0 | 0 | 0 | SO01 | 0 | 0 | 0 | 15 | 0 | 0 | 7 |  |  |  | 0 | 0 | 0 | 730_ | SO01_73_ | SO01_ | 0 | 0 | 0 | 488 | 0 | 0 | 0 | P | 730
439 | 731711 | D+M - Ovládací panel (k osazení do dvířek rozvaděče) |  | kus | 1 | 0 | 0 | 0 | 0 |  | 0 |  | 0 | 0 | 0 | 0 | 0 | 0 | 0 | SO01 | 0 | 0 | 0 | 15 | 0 | 0 | 7 |  |  |  | 0 | 0 | 0 | 730_ | SO01_73_ | SO01_ | 0 | 0 | 0 | 489 | 0 | 0 | 0 | P | 730
440 | 731712 | D+M - Plastová krytka pro ovládací panel |  | kus | 1 | 0 | 0 | 0 | 0 |  | 0 |  | 0 | 0 | 0 | 0 | 0 | 0 | 0 | SO01 | 0 | 0 | 0 | 15 | 0 | 0 | 7 |  |  |  | 0 | 0 | 0 | 730_ | SO01_73_ | SO01_ | 0 | 0 | 0 | 490 | 0 | 0 | 0 | P | 730
441 | 731713 | D+M - Plochý kabel pro ovládací panel |  | kus | 1 | 0 | 0 | 0 | 0 |  | 0 |  | 0 | 0 | 0 | 0 | 0 | 0 | 0 | SO01 | 0 | 0 | 0 | 15 | 0 | 0 | 7 |  |  |  | 0 | 0 | 0 | 730_ | SO01_73_ | SO01_ | 0 | 0 | 0 | 491 | 0 | 0 | 0 | P | 730
442 | 731714 | D+M - Svorky pro regulátor |  | kus | 4 | 0 | 0 | 0 | 0 |  | 0 |  | 0 | 0 | 0 | 0 | 0 | 0 | 0 | SO01 | 0 | 0 | 0 | 15 | 0 | 0 | 7 |  |  |  | 0 | 0 | 0 | 730_ | SO01_73_ | SO01_ | 0 | 0 | 0 | 492 | 0 | 0 | 0 | P | 730
443 | 731715 | D+M - Předřadník |  | kus | 1 | 0 | 0 | 0 | 0 |  | 0 |  | 0 | 0 | 0 | 0 | 0 | 0 | 0 | SO01 | 0 | 0 | 0 | 15 | 0 | 0 | 7 |  |  |  | 0 | 0 | 0 | 730_ | SO01_73_ | SO01_ | 0 | 0 | 0 | 493 | 0 | 0 | 0 | P | 730
444 | 731716 | D+M - Kabeláž |  | kus | 1 | 0 | 0 | 0 | 0 |  | 0 |  | 0 | 0 | 0 | 0 | 0 | 0 | 0 | SO01 | 0 | 0 | 0 | 15 | 0 | 0 | 7 |  |  |  | 0 | 0 | 0 | 730_ | SO01_73_ | SO01_ | 0 | 0 | 0 | 494 | 0 | 0 | 0 | P | 730
445 | 731717 | D+M - Lišta plastová vkládací 60x40 mm |  | m | 25 | 0 | 0 | 0 | 0 |  | 0 |  | 0 | 0 | 0 | 0 | 0 | 0 | 0 | SO01 | 0 | 0 | 0 | 15 | 0 | 0 | 7 |  |  |  | 0 | 0 | 0 | 730_ | SO01_73_ | SO01_ | 0 | 0 | 0 | 495 | 0 | 0 | 0 | P | 730
446 | 731718 | D+M - Montážní a instalační materiál, trubky, chráničky |  | kus | 1 | 0 | 0 | 0 | 0 |  | 0 |  | 0 | 0 | 0 | 0 | 0 | 0 | 0 | SO01 | 0 | 0 | 0 | 15 | 0 | 0 | 7 |  |  |  | 0 | 0 | 0 | 730_ | SO01_73_ | SO01_ | 0 | 0 | 0 | 496 | 0 | 0 | 0 | P | 730
447 | 731719 | D+M - Drobný montážní a spojovací materiál |  | kus | 1 | 0 | 0 | 0 | 0 |  | 0 |  | 0 | 0 | 0 | 0 | 0 | 0 | 0 | SO01 | 0 | 0 | 0 | 15 | 0 | 0 | 7 |  |  |  | 0 | 0 | 0 | 730_ | SO01_73_ | SO01_ | 0 | 0 | 0 | 497 | 0 | 0 | 0 | P | 730
448 | 731720 | D+M - Montážní práce MaR-propojení čidel, ventilů a čerpadel s kotlovou regulací |  | kus | 1 | 0 | 0 | 0 | 0 |  | 0 |  | 0 | 0 | 0 | 0 | 0 | 0 | 0 | SO01 | 0 | 0 | 0 | 15 | 0 | 0 | 7 |  |  |  | 0 | 0 | 0 | 730_ | SO01_73_ | SO01_ | 0 | 0 | 0 | 498 | 0 | 0 | 0 | P | 730
449 | 731721 | D+M - Naparametrování regulátorů kotelny a ovladačů zón |  | kus | 1 | 0 | 0 | 0 | 0 |  | 0 |  | 0 | 0 | 0 | 0 | 0 | 0 | 0 | SO01 | 0 | 0 | 0 | 15 | 0 | 0 | 7 |  |  |  | 0 | 0 | 0 | 730_ | SO01_73_ | SO01_ | 0 | 0 | 0 | 499 | 0 | 0 | 0 | P | 730
450 | 731722 | D+M - Inženýrské a kompletační práce |  | kus | 1 | 0 | 0 | 0 | 0 |  | 0 |  | 0 | 0 | 0 | 0 | 0 | 0 | 0 | SO01 | 0 | 0 | 0 | 15 | 0 | 0 | 7 |  |  |  | 0 | 0 | 0 | 730_ | SO01_73_ | SO01_ | 0 | 0 | 0 | 500 | 0 | 0 | 0 | P | 730
451 | 731723 | D+M - Kompletní zkoušky a seřízení |  | kus | 1 | 0 | 0 | 0 | 0 |  | 0 |  | 0 | 0 | 0 | 0 | 0 | 0 | 0 | SO01 | 0 | 0 | 0 | 15 | 0 | 0 | 7 |  |  |  | 0 | 0 | 0 | 730_ | SO01_73_ | SO01_ | 0 | 0 | 0 | 501 | 0 | 0 | 0 | P | 730
452 | 731724 | D+M - Revize |  | kus | 1 | 0 | 0 | 0 | 0 |  | 0 |  | 0 | 0 | 0 | 0 | 0 | 0 | 0 | SO01 | 0 | 0 | 0 | 15 | 0 | 0 | 7 |  |  |  | 0 | 0 | 0 | 730_ | SO01_73_ | SO01_ | 0 | 0 | 0 | 502 | 0 | 0 | 0 | P | 730
453 | 731725 | D+M - Zaškolení obsluhy |  | kus | 1 | 0 | 0 | 0 | 0 |  | 0 |  | 0 | 0 | 0 | 0 | 0 | 0 | 0 | SO01 | 0 | 0 | 0 | 15 | 0 | 0 | 7 |  |  |  | 0 | 0 | 0 | 730_ | SO01_73_ | SO01_ | 0 | 0 | 0 | 503 | 0 | 0 | 0 | P | 730
454 | 73181 | Vyregulování otopné soustavy - projekční práce |  | hod | 50 | 0 | 0 | 0 | 0 |  | 0 |  | 0 | 0 | 0 | 0 | 0 | 0 | 0 | SO01 | 0 | 0 | 0 | 15 | 0 | 0 | 7 |  |  |  | 0 | 0 | 0 | 730_ | SO01_73_ | SO01_ | 0 | 0 | 0 | 504 | 0 | 0 | 0 | P | 730
455 | 73182 | Vyregulování otopné soustavy - montážní práce, včetně tlakových zkoušek a revizí |  | hod | 60 | 0 | 0 | 0 | 0 |  | 0 |  | 0 | 0 | 0 | 0 | 0 | 0 | 0 | SO01 | 0 | 0 | 0 | 15 | 0 | 0 | 7 |  |  |  | 0 | 0 | 0 | 730_ | SO01_73_ | SO01_ | 0 | 0 | 0 | 505 | 0 | 0 | 0 | P | 730
456 | 73183 | Vyvážení všech seřizovacích armatur, včetně tlakových zkoušek a revizí |  | kus | 1 | 0 | 0 | 0 | 0 |  | 0 |  | 0 | 0 | 0 | 0 | 0 | 0 | 0 | SO01 | 0 | 0 | 0 | 15 | 0 | 0 | 7 |  |  |  | 0 | 0 | 0 | 730_ | SO01_73_ | SO01_ | 0 | 0 | 0 | 506 | 0 | 0 | 0 | P | 730
457 | 73191 | Bourání prostupu nosnou stěnou a stropem dvojic pro potrubí do DN 50, včetně transportu suti a uložení na skládku + oprava, začištění omítky, utěsnění |  | kus | 4 | 0 | 0 | 0 | 0 |  | 0 |  | 0 | 0 | 0 | 0 | 0 | 0 | 0 | SO01 | 0 | 0 | 0 | 15 | 0 | 0 | 7 |  |  |  | 0 | 0 | 0 | 730_ | SO01_73_ | SO01_ | 0 | 0 | 0 | 507 | 0 | 0 | 0 | P | 730
458 | 73192 | Bourání prostupu příčkou dvojic pro potrubí do DN 50, včetně transportu suti a uložení na skládku + oprava, začištění omítky, utěsnění prostupu a malb |  | kus | 1 | 0 | 0 | 0 | 0 |  | 0 |  | 0 | 0 | 0 | 0 | 0 | 0 | 0 | SO01 | 0 | 0 | 0 | 15 | 0 | 0 | 7 |  |  |  | 0 | 0 | 0 | 730_ | SO01_73_ | SO01_ | 0 | 0 | 0 | 508 | 0 | 0 | 0 | P | 730
459 | 73193 | Ostatní bourací, přípomocné a zednické práce |  | hod | 50 | 0 | 0 | 0 | 0 |  | 0 |  | 0 | 0 | 0 | 0 | 0 | 0 | 0 | SO01 | 0 | 0 | 0 | 15 | 0 | 0 | 7 |  |  |  | 0 | 0 | 0 | 730_ | SO01_73_ | SO01_ | 0 | 0 | 0 | 509 | 0 | 0 | 0 | P | 730
460 | 731101 | Topná zkouška celého zařízení 72 hodin |  | kus | 1 | 0 | 0 | 0 | 0 |  | 0 |  | 0 | 0 | 0 | 0 | 0 | 0 | 0 | SO01 | 0 | 0 | 0 | 15 | 0 | 0 | 7 |  |  |  | 0 | 0 | 0 | 730_ | SO01_73_ | SO01_ | 0 | 0 | 0 | 510 | 0 | 0 | 0 | P | 730
461 | 731102 | Tlaková zkouška celého zařízení |  | kus | 1 | 0 | 0 | 0 | 0 |  | 0 |  | 0 | 0 | 0 | 0 | 0 | 0 | 0 | SO01 | 0 | 0 | 0 | 15 | 0 | 0 | 7 |  |  |  | 0 | 0 | 0 | 730_ | SO01_73_ | SO01_ | 0 | 0 | 0 | 511 | 0 | 0 | 0 | P | 730
462 | 731103 | Vypuštění otopné soustavy |  | kus | 1 | 0 | 0 | 0 | 0 |  | 0 |  | 0 | 0 | 0 | 0 | 0 | 0 | 0 | SO01 | 0 | 0 | 0 | 15 | 0 | 0 | 7 |  |  |  | 0 | 0 | 0 | 730_ | SO01_73_ | SO01_ | 0 | 0 | 0 | 512 | 0 | 0 | 0 | P | 730
463 | 731104 | Napuštění otopné soustavy |  | kus | 1 | 0 | 0 | 0 | 0 |  | 0 |  | 0 | 0 | 0 | 0 | 0 | 0 | 0 | SO01 | 0 | 0 | 0 | 15 | 0 | 0 | 7 |  |  |  | 0 | 0 | 0 | 730_ | SO01_73_ | SO01_ | 0 | 0 | 0 | 513 | 0 | 0 | 0 | P | 730
464 | 731105 | D+M - Orientační štítky a značení potrubí barevnými pruhy, orientačními štítky a popisky |  | kus | 1 | 0 | 0 | 0 | 0 |  | 0 |  | 0 | 0 | 0 | 0 | 0 | 0 | 0 | SO01 | 0 | 0 | 0 | 15 | 0 | 0 | 7 |  |  |  | 0 | 0 | 0 | 730_ | SO01_73_ | SO01_ | 0 | 0 | 0 | 514 | 0 | 0 | 0 | P | 730
465 | 731106 | Proplach soustavy |  | kus | 1 | 0 | 0 | 0 | 0 |  | 0 |  | 0 | 0 | 0 | 0 | 0 | 0 | 0 | SO01 | 0 | 0 | 0 | 15 | 0 | 0 | 7 |  |  |  | 0 | 0 | 0 | 730_ | SO01_73_ | SO01_ | 0 | 0 | 0 | 515 | 0 | 0 | 0 | P | 730
466 | 731107 | Pojízdné lešení, pomocné konstrukce, montážní plošina v rámci výšky jednoho podlaží |  | hod | 30 | 0 | 0 | 0 | 0 |  | 0 |  | 0 | 0 | 0 | 0 | 0 | 0 | 0 | SO01 | 0 | 0 | 0 | 15 | 0 | 0 | 7 |  |  |  | 0 | 0 | 0 | 730_ | SO01_73_ | SO01_ | 0 | 0 | 0 | 516 | 0 | 0 | 0 | P | 730
467 | 731108 | Přesun hmot |  | kus | 1 | 0 | 0 | 0 | 0 |  | 0 |  | 0 | 0 | 0 | 0 | 0 | 0 | 0 | SO01 | 0 | 0 | 0 | 15 | 0 | 0 | 7 |  |  |  | 0 | 0 | 0 | 730_ | SO01_73_ | SO01_ | 0 | 0 | 0 | 517 | 0 | 0 | 0 | P | 730
468 | 731109 | Dokumentace skutečného provedení (3 paré) - není součástí položky ve VRN |  | kus | 1 | 0 | 0 | 0 | 0 |  | 0 |  | 0 | 0 | 0 | 0 | 0 | 0 | 0 | SO01 | 0 | 0 | 0 | 15 | 0 | 0 | 7 |  |  |  | 0 | 0 | 0 | 730_ | SO01_73_ | SO01_ | 0 | 0 | 0 | 518 | 0 | 0 | 0 | P | 730
469 | 7311010 | Koordinace - není součástí položky ve VRN |  | kus | 1 | 0 | 0 | 0 | 0 |  | 0 |  | 0 | 0 | 0 | 0 | 0 | 0 | 0 | SO01 | 0 | 0 | 0 | 15 | 0 | 0 | 7 |  |  |  | 0 | 0 | 0 | 730_ | SO01_73_ | SO01_ | 0 | 0 | 0 | 519 | 0 | 0 | 0 | P | 730
| 762 | Konstrukce tesařské |  |  |  |  | 0 | 0 | 0 | [10 empty] | SO01 | [7 empty] | 0 | 0 | 0
470 | 762083110R00 | Profilování hranolů - zkosení hran - ručně -pro prvky ozn.T06 a T07 - čelní dvě hrany |  | m | 1134 | 0 | 0 | 0 | 0 | RTS II / 2021 | 0 |  | 0 | 0 | 0 | 0 | 0 | 0 | 0 | SO01 | 0 | 0 | 0 | 15 | 0 | 0 | 7 |  |  |  | 0 | 0 | 0 | 762_ | SO01_76_ | SO01_ | 0 | 0 | 0 | 521 | 0 | 0 | 0 | P | 762
471 | 762085153R00 | Hoblování tesařských prvků - ručně -pro prvky ozn.T06 a T07 |  | m2 | 102.06 | 0 | 0 | 0 | 0 | RTS II / 2021 | 0 |  | 0 | 0 | 0 | 0 | 0 | 0 | 0 | SO01 | 0 | 0 | 0 | 15 | 0 | 0 | 7 |  |  |  | 0 | 0 | 0 | 762_ | SO01_76_ | SO01_ | 0 | 0 | 0 | 522 | 0 | 0 | 0 | P | 762
472 | 762412101RT3 | Montáž dřevěných prvků na fasádě, vč.dodávky hranolku 60/30 mm, ozn.T06 -provedení dle popisu v PD |  | m | 315 | 0 | 0 | 0 | 0 | RTS II / 2021 | 0 |  | 0 | 0 | 0 | 0 | 0 | 0 | 0 | SO01 | 0 | 0 | 0 | 15 | 0 | 0 | 7 |  |  |  | 0 | 0 | 0 | 762_ | SO01_76_ | SO01_ | 0 | 0 | 0 | 523 | 0 | 0 | 0 | P | 762
473 | 762412101RT3 | Montáž dřevěných prvků na fasádě, vč.dodávky hranolku 60/30 mm, ozn.T07 -provedení dle popisu v PD |  | m | 252 | 0 | 0 | 0 | 0 | RTS II / 2021 | 0 |  | 0 | 0 | 0 | 0 | 0 | 0 | 0 | SO01 | 0 | 0 | 0 | 15 | 0 | 0 | 7 |  |  |  | 0 | 0 | 0 | 762_ | SO01_76_ | SO01_ | 0 | 0 | 0 | 524 | 0 | 0 | 0 | P | 762
474 | 762441112RT4 | Montáž obložení atiky,OSB desky,1vrst.,šroubováním vč.dodávky desky OSB ECO 3 N tl. 22 mm, ozn.T05 -úplné provedení dle popisu v PD a detailu Det6 |  | m2 | 48 | 0 | 0 | 0 | 0 | RTS II / 2021 | 0 |  | 0 | 0 | 0 | 0 | 0 | 0 | 0 | SO01 | 0 | 0 | 0 | 15 | 0 | 0 | 7 |  |  |  | 0 | 0 | 0 | 762_ | SO01_76_ | SO01_ | 0 | 0 | 0 | 525 | 0 | 0 | 0 | P | 762
475 | 762495000R00 | Spojovací a ochranné prostř. obložení stěn, stropů -pro T05 |  | m2 | 48 | 0 | 0 | 0 | 0 | RTS II / 2021 | 0 |  | 0 | 0 | 0 | 0 | 0 | 0 | 0 | SO01 | 0 | 0 | 0 | 15 | 0 | 0 | 7 |  |  |  | 0 | 0 | 0 | 762_ | SO01_76_ | SO01_ | 0 | 0 | 0 | 526 | 0 | 0 | 0 | P | 762
476 | 998762102R00 | Přesun hmot pro tesařské konstrukce, výšky do 12 m |  | t | 1.389 | 0 | 0 | 0 | 0 | RTS II / 2021 | 0 |  | 0 | 0 | 0 | 0 | 0 | 0 | 0 | SO01 | 0 | 0 | 0 | 15 | 0 | 0 | 5 |  |  |  | 0 | 0 | 0 | 762_ | SO01_76_ | SO01_ | 0 | 0 | 0 | 527 | 0 | 0 | 0 | P | 762
| 764 | Konstrukce klempířské |  |  |  |  | 0 | 0 | 0 | [10 empty] | SO01 | [7 empty] | 0 | 0 | 0
477 | 764812610RT1 | Oplechování soklu rampy z lakovaného Pz plechu tl.0,6mm, rš 100 mm ozn.K05 |  | m | 40 | 0 | 0 | 0 | 0 | RTS II / 2021 | 0 |  | 0 | 0 | 0 | 0 | 0 | 0 | 0 | SO01 | 0 | 0 | 0 | 15 | 0 | 0 | 7 |  |  |  | 0 | 0 | 0 | 764_ | SO01_76_ | SO01_ | 0 | 0 | 0 | 529 | 0 | 0 | 0 | P | 764
478 | 764816120RT1 | Oplechování parapetů, lakovaný Pz plech tl.0,6mm, rš 205 mm ozn.K03 |  | m | 7.8 | 0 | 0 | 0 | 0 | RTS II / 2021 | 0 |  | 0 | 0 | 0 | 0 | 0 | 0 | 0 | SO01 | 0 | 0 | 0 | 15 | 0 | 0 | 7 |  |  |  | 0 | 0 | 0 | 764_ | SO01_76_ | SO01_ | 0 | 0 | 0 | 530 | 0 | 0 | 0 | P | 764
479 | 764816127RT1 | Oplechování parapetů, lakovaný Pz plech tl.0,6mm, rš 280 mm ozn.K01 |  | m | 6.4 | 0 | 0 | 0 | 0 | RTS II / 2021 | 0 |  | 0 | 0 | 0 | 0 | 0 | 0 | 0 | SO01 | 0 | 0 | 0 | 15 | 0 | 0 | 7 |  |  |  | 0 | 0 | 0 | 764_ | SO01_76_ | SO01_ | 0 | 0 | 0 | 531 | 0 | 0 | 0 | P | 764
480 | 764816131RT1 | Oplechování parapetů, lakovaný Pz plech tl.0,6mm, rš 300 mm ozn.K02 |  | m | 29.2 | 0 | 0 | 0 | 0 | RTS II / 2021 | 0 |  | 0 | 0 | 0 | 0 | 0 | 0 | 0 | SO01 | 0 | 0 | 0 | 15 | 0 | 0 | 7 |  |  |  | 0 | 0 | 0 | 764_ | SO01_76_ | SO01_ | 0 | 0 | 0 | 532 | 0 | 0 | 0 | P | 764
481 | 764908133RT1 | Oplechování zdí (atik) z plechu tl.0,6mm s povfch.úpravou PE (polyester), rš 310 mm ozn.K04 |  | m | 78 | 0 | 0 | 0 | 0 | RTS II / 2021 | 0 |  | 0 | 0 | 0 | 0 | 0 | 0 | 0 | SO01 | 0 | 0 | 0 | 15 | 0 | 0 | 7 |  |  |  | 0 | 0 | 0 | 764_ | SO01_76_ | SO01_ | 0 | 0 | 0 | 533 | 0 | 0 | 0 | P | 764
482 | 998764102R00 | Přesun hmot pro klempířské konstr., výšky do 12 m |  | t | 0.375 | 0 | 0 | 0 | 0 | RTS II / 2021 | 0 |  | 0 | 0 | 0 | 0 | 0 | 0 | 0 | SO01 | 0 | 0 | 0 | 15 | 0 | 0 | 5 |  |  |  | 0 | 0 | 0 | 764_ | SO01_76_ | SO01_ | 0 | 0 | 0 | 534 | 0 | 0 | 0 | P | 764
| 766 | Konstrukce truhlářské |  |  |  |  | 0 | 0 | 0 | [10 empty] | SO01 | [7 empty] | 0 | 0 | 0
483 | 766124109RT1 | M+D Sanitární příčka pro WC s dveřmi 1670/2050 mm, ozn.T03 -úplné provedení dle popisu v PD |  | kus | 1 | 0 | 0 | 0 | 0 | RTS II / 2021 | 0 |  | 0 | 0 | 0 | 0 | 0 | 0 | 0 | SO01 | 0 | 0 | 0 | 15 | 0 | 0 | 7 |  |  |  | 0 | 0 | 0 | 766_ | SO01_76_ | SO01_ | 0 | 0 | 0 | 536 | 0 | 0 | 0 | P | 766
484 | 766124109RT2 | M+D Sanitární příčka pro WC s dveřmi 1840+1750/2050 mm, ozn.T04 -úplné provedení dle popisu v PD |  | kus | 1 | 0 | 0 | 0 | 0 | RTS II / 2021 | 0 |  | 0 | 0 | 0 | 0 | 0 | 0 | 0 | SO01 | 0 | 0 | 0 | 15 | 0 | 0 | 7 |  |  |  | 0 | 0 | 0 | 766_ | SO01_76_ | SO01_ | 0 | 0 | 0 | 537 | 0 | 0 | 0 | P | 766
485 | 766414111RT1 | M+D Ochrana stěn na chodbě vč.dodávky a povrch.úpravy -provedení dle popisu v PD |  | m | 90.7 | 0 | 0 | 0 | 0 | RTS II / 2021 | 0 |  | 0 | 0 | 0 | 0 | 0 | 0 | 0 | SO01 | 0 | 0 | 0 | 15 | 0 | 0 | 7 |  |  |  | 0 | 0 | 0 | 766_ | SO01_76_ | SO01_ | 0 | 0 | 0 | 538 | 0 | 0 | 0 | P | 766
486 | 766601211RT3 | Těsnění okenní spáry, ostění, PT fólie+ PP páska, folie š.100 mm, páska tl. 6 mm, š. 20 mm |  | m | 195.305 | 0 | 0 | 0 | 0 | RTS II / 2021 | 0 |  | 0 | 0 | 0 | 0 | 0 | 0 | 0 | SO01 | 0 | 0 | 0 | 15 | 0 | 0 | 7 |  |  |  | 0 | 0 | 0 | 766_ | SO01_76_ | SO01_ | 0 | 0 | 0 | 539 | 0 | 0 | 0 | P | 766
487 | 766601229RT3 | Těsnění oken.spáry,parapet,PT folie+PP folie+páska, PT folie š.100 mm; PP folie š.100 mm+páska tl.6 mm |  | m | 33.2 | 0 | 0 | 0 | 0 | RTS II / 2021 | 0 |  | 0 | 0 | 0 | 0 | 0 | 0 | 0 | SO01 | 0 | 0 | 0 | 15 | 0 | 0 | 7 |  |  |  | 0 | 0 | 0 | 766_ | SO01_76_ | SO01_ | 0 | 0 | 0 | 540 | 0 | 0 | 0 | P | 766
488 | 766629301R00 | Montáž oken plastových plochy do 1,50 m2 |  | kus | 8 | 0 | 0 | 0 | 0 | RTS II / 2021 | 0 |  | 0 | 0 | 0 | 0 | 0 | 0 | 0 | SO01 | 0 | 0 | 0 | 15 | 0 | 0 | 7 |  |  |  | 0 | 0 | 0 | 766_ | SO01_76_ | SO01_ | 0 | 0 | 0 | 541 | 0 | 0 | 0 | P | 766
489 | 6114301.2 | Okno plastové jednodílné 80 x 100 cm OS, ozn.F02 -provedení dle popisu v PD |  | kus | 8 | 0 | 0 | 0 | 0 | RTS II / 2021 | 0 |  | 0 | 0 | 0 | 0 | 0 | 0 | 0 | SO01 | 0 | 0 | 0 | 15 | 0 | 0 | 7 |  |  |  | 0 | 0 | 0 | 766_ | SO01_76_ | SO01_ | 0 | 0 | 0 | 542 | 0 | 0 | 0 | M | 766
490 | 766629302R00 | Montáž oken plastových plochy do 2,70 m2 |  | kus | 32 | 0 | 0 | 0 | 0 | RTS II / 2021 | 0 |  | 0 | 0 | 0 | 0 | 0 | 0 | 0 | SO01 | 0 | 0 | 0 | 15 | 0 | 0 | 7 |  |  |  | 0 | 0 | 0 | 766_ | SO01_76_ | SO01_ | 0 | 0 | 0 | 543 | 0 | 0 | 0 | P | 766
491 | 6114301.1 | Okno plastové jednodílné 100 x 200 cm OS, ozn.F01 -provedení dle popisu v PD |  | kus | 16 | 0 | 0 | 0 | 0 | RTS II / 2021 | 0 |  | 0 | 0 | 0 | 0 | 0 | 0 | 0 | SO01 | 0 | 0 | 0 | 15 | 0 | 0 | 7 |  |  |  | 0 | 0 | 0 | 766_ | SO01_76_ | SO01_ | 0 | 0 | 0 | 544 | 0 | 0 | 0 | M | 766
492 | 6114301.3 | Okno plastové jednodílné 80 x 200 cm OS, ozn.F03 -provedení dle popisu v PD |  | kus | 14 | 0 | 0 | 0 | 0 | RTS II / 2021 | 0 |  | 0 | 0 | 0 | 0 | 0 | 0 | 0 | SO01 | 0 | 0 | 0 | 15 | 0 | 0 | 7 |  |  |  | 0 | 0 | 0 | 766_ | SO01_76_ | SO01_ | 0 | 0 | 0 | 545 | 0 | 0 | 0 | M | 766
493 | 6114301.5 | Okno plastové jednodílné 100 x 200 cm OS, ozn.F05 -provedení dle popisu v PD |  | kus | 2 | 0 | 0 | 0 | 0 | RTS II / 2021 | 0 |  | 0 | 0 | 0 | 0 | 0 | 0 | 0 | SO01 | 0 | 0 | 0 | 15 | 0 | 0 | 7 |  |  |  | 0 | 0 | 0 | 766_ | SO01_76_ | SO01_ | 0 | 0 | 0 | 546 | 0 | 0 | 0 | M | 766
494 | 766629305R00 | Montáž vchodových dveří plastových |  | kus | 1 | 0 | 0 | 0 | 0 | RTS II / 2021 | 0 |  | 0 | 0 | 0 | 0 | 0 | 0 | 0 | SO01 | 0 | 0 | 0 | 15 | 0 | 0 | 7 |  |  |  | 0 | 0 | 0 | 766_ | SO01_76_ | SO01_ | 0 | 0 | 0 | 547 | 0 | 0 | 0 | P | 766
495 | 61143270.1 | Dveře vchodové plastové 1křídlové 110x220 cm, ozn.F04 -provedení dle popisu v PD |  | kus | 1 | 0 | 0 | 0 | 0 | RTS II / 2021 | 0 |  | 0 | 0 | 0 | 0 | 0 | 0 | 0 | SO01 | 0 | 0 | 0 | 15 | 0 | 0 | 7 |  |  |  | 0 | 0 | 0 | 766_ | SO01_76_ | SO01_ | 0 | 0 | 0 | 548 | 0 | 0 | 0 | M | 766
496 | 766629401RT1 | Doplňky oken-přívodní okenní štěrbina -montáž a dodávka, ozn.Os17 -provedení dle popisu v PD |  | m2 | 2 | 0 | 0 | 0 | 0 | RTS II / 2021 | 0 |  | 0 | 0 | 0 | 0 | 0 | 0 | 0 | SO01 | 0 | 0 | 0 | 15 | 0 | 0 | 7 |  |  |  | 0 | 0 | 0 | 766_ | SO01_76_ | SO01_ | 0 | 0 | 0 | 549 | 0 | 0 | 0 | P | 766
497 | 766661102RT1 | M+D Dveře vnitřní 700/1970mm vč.kování, povrch.úpravy -provedení dle PD, ozn.D4 |  | kus | 17 | 0 | 0 | 0 | 0 | RTS II / 2021 | 0 |  | 0 | 0 | 0 | 0 | 0 | 0 | 0 | SO01 | 0 | 0 | 0 | 15 | 0 | 0 | 7 |  |  |  | 0 | 0 | 0 | 766_ | SO01_76_ | SO01_ | 0 | 0 | 0 | 550 | 0 | 0 | 0 | P | 766
498 | 766661102RT2 | M+D Dveře vnitřní 800/1970mm vč.kování, povrch.úpravy -provedení dle PD, ozn.D3 |  | kus | 5 | 0 | 0 | 0 | 0 | RTS II / 2021 | 0 |  | 0 | 0 | 0 | 0 | 0 | 0 | 0 | SO01 | 0 | 0 | 0 | 15 | 0 | 0 | 7 |  |  |  | 0 | 0 | 0 | 766_ | SO01_76_ | SO01_ | 0 | 0 | 0 | 551 | 0 | 0 | 0 | P | 766
499 | 766661102RT3 | M+D Dveře vnitřní 900/1970mm vč.kování, povrch.úpravy -provedení dle PD, ozn.D2 |  | kus | 1 | 0 | 0 | 0 | 0 | RTS II / 2021 | 0 |  | 0 | 0 | 0 | 0 | 0 | 0 | 0 | SO01 | 0 | 0 | 0 | 15 | 0 | 0 | 7 |  |  |  | 0 | 0 | 0 | 766_ | SO01_76_ | SO01_ | 0 | 0 | 0 | 552 | 0 | 0 | 0 | P | 766
500 | 766661112RT1 | M+D Dveře vnitřní požární 700/1970mm vč.kování, povrch.úpravy -provedení dle PD, ozn.D4 |  | kus | 1 | 0 | 0 | 0 | 0 | RTS II / 2021 | 0 |  | 0 | 0 | 0 | 0 | 0 | 0 | 0 | SO01 | 0 | 0 | 0 | 15 | 0 | 0 | 7 |  |  |  | 0 | 0 | 0 | 766_ | SO01_76_ | SO01_ | 0 | 0 | 0 | 553 | 0 | 0 | 0 | P | 766
501 | 766661112RT2 | M+D Dveře vnitřní požární 800/1970mm vč.kování, povrch.úpravy -provedení dle PD, ozn.D3 |  | kus | 10 | 0 | 0 | 0 | 0 | RTS II / 2021 | 0 |  | 0 | 0 | 0 | 0 | 0 | 0 | 0 | SO01 | 0 | 0 | 0 | 15 | 0 | 0 | 7 |  |  |  | 0 | 0 | 0 | 766_ | SO01_76_ | SO01_ | 0 | 0 | 0 | 554 | 0 | 0 | 0 | P | 766
502 | 766661112RT3 | M+D Dveře vnitřní požární 900/1970mm vč.kování, povrch.úpravy -provedení dle PD, ozn.D2 |  | kus | 2 | 0 | 0 | 0 | 0 | RTS II / 2021 | 0 |  | 0 | 0 | 0 | 0 | 0 | 0 | 0 | SO01 | 0 | 0 | 0 | 15 | 0 | 0 | 7 |  |  |  | 0 | 0 | 0 | 766_ | SO01_76_ | SO01_ | 0 | 0 | 0 | 555 | 0 | 0 | 0 | P | 766
503 | 766664915R00 | Seříznutí dveřních křídel kompletizovaných ozn.D2+D4 |  | kus | 18 | 0 | 0 | 0 | 0 | RTS II / 2021 | 0 |  | 0 | 0 | 0 | 0 | 0 | 0 | 0 | SO01 | 0 | 0 | 0 | 15 | 0 | 0 | 7 |  |  |  | 0 | 0 | 0 | 766_ | SO01_76_ | SO01_ | 0 | 0 | 0 | 556 | 0 | 0 | 0 | P | 766
504 | 766666112RT1 | M+D Dveře vnitřní prosklené posuvné 1250/2100mm vč.kování, povrch.úpravy -provedení dle PD, ozn.D1 |  | kus | 1 | 0 | 0 | 0 | 0 | RTS II / 2021 | 0 |  | 0 | 0 | 0 | 0 | 0 | 0 | 0 | SO01 | 0 | 0 | 0 | 15 | 0 | 0 | 7 |  |  |  | 0 | 0 | 0 | 766_ | SO01_76_ | SO01_ | 0 | 0 | 0 | 557 | 0 | 0 | 0 | P | 766
505 | 766669221RT1 | Přípl.-úprava zámků pro generální klíč ozn.D2+D3+D4 |  | kus | 35 | 0 | 0 | 0 | 0 | RTS II / 2021 | 0 |  | 0 | 0 | 0 | 0 | 0 | 0 | 0 | SO01 | 0 | 0 | 0 | 15 | 0 | 0 | 7 |  |  |  | 0 | 0 | 0 | 766_ | SO01_76_ | SO01_ | 0 | 0 | 0 | 558 | 0 | 0 | 0 | P | 766
506 | 766669231RT1 | Přípl.-dveřní zarážky a stavěče ozn.D2 |  | kus | 3 | 0 | 0 | 0 | 0 | RTS II / 2021 | 0 |  | 0 | 0 | 0 | 0 | 0 | 0 | 0 | SO01 | 0 | 0 | 0 | 15 | 0 | 0 | 7 |  |  |  | 0 | 0 | 0 | 766_ | SO01_76_ | SO01_ | 0 | 0 | 0 | 559 | 0 | 0 | 0 | P | 766
507 | 766669241RT1 | Přípl.-madlo na dveřích ozn.D2 |  | kus | 3 | 0 | 0 | 0 | 0 | RTS II / 2021 | 0 |  | 0 | 0 | 0 | 0 | 0 | 0 | 0 | SO01 | 0 | 0 | 0 | 15 | 0 | 0 | 7 |  |  |  | 0 | 0 | 0 | 766_ | SO01_76_ | SO01_ | 0 | 0 | 0 | 560 | 0 | 0 | 0 | P | 766
508 | 766812116RT1 | M+D Kuchyňská linka pro zaměstnance dl.2,8 m ozn.Os11 -provedení dle popisu v PD |  | kus | 1 | 0 | 0 | 0 | 0 | RTS II / 2021 | 0 |  | 0 | 0 | 0 | 0 | 0 | 0 | 0 | SO01 | 0 | 0 | 0 | 15 | 0 | 0 | 7 |  |  |  | 0 | 0 | 0 | 766_ | SO01_76_ | SO01_ | 0 | 0 | 0 | 561 | 0 | 0 | 0 | P | 766
509 | 766812117RT1 | M+D Kuchyňská linka pro uživatele dl.5,5 m ozn.Os11 -provedení dle popisu v PD |  | kus | 1 | 0 | 0 | 0 | 0 | RTS II / 2021 | 0 |  | 0 | 0 | 0 | 0 | 0 | 0 | 0 | SO01 | 0 | 0 | 0 | 15 | 0 | 0 | 7 |  |  |  | 0 | 0 | 0 | 766_ | SO01_76_ | SO01_ | 0 | 0 | 0 | 562 | 0 | 0 | 0 | P | 766
510 | 998766102R00 | Přesun hmot pro truhlářské konstr., výšky do 12 m |  | t | 6.346 | 0 | 0 | 0 | 0 | RTS II / 2021 | 0 |  | 0 | 0 | 0 | 0 | 0 | 0 | 0 | SO01 | 0 | 0 | 0 | 15 | 0 | 0 | 5 |  |  |  | 0 | 0 | 0 | 766_ | SO01_76_ | SO01_ | 0 | 0 | 0 | 563 | 0 | 0 | 0 | P | 766
| 767 | Konstrukce doplňkové stavební (zámečnické) |  |  |  |  | 0 | 0 | 0 | [10 empty] | SO01 | [7 empty] | 0 | 0 | 0
511 | 767162390RT1 | M+D Kotvící prvek fasádních dřev.profilů ozn.Z03 -provedení dle popisu v PD |  | kg | 270 | 0 | 0 | 0 | 0 | RTS II / 2021 | 0 |  | 0 | 0 | 0 | 0 | 0 | 0 | 0 | SO01 | 0 | 0 | 0 | 15 | 0 | 0 | 7 |  |  |  | 0 | 0 | 0 | 767_ | SO01_76_ | SO01_ | 0 | 0 | 0 | 565 | 0 | 0 | 0 | P | 767
512 | 767221150RT1 | M+D Zábradlí u venkovní rampy ozn.Z01 -provedení dle popisu v PD |  | m | 40.4 | 0 | 0 | 0 | 0 | RTS II / 2021 | 0 |  | 0 | 0 | 0 | 0 | 0 | 0 | 0 | SO01 | 0 | 0 | 0 | 15 | 0 | 0 | 7 |  |  |  | 0 | 0 | 0 | 767_ | SO01_76_ | SO01_ | 0 | 0 | 0 | 566 | 0 | 0 | 0 | P | 767
513 | 767221160RT1 | M+D Závitové tyče pro kotvení zábradlí a nosníky dřev.profilů na fasádě ozn.Os12 -úplné provedení dle popisu v PD |  | kus | 70 | 0 | 0 | 0 | 0 | RTS II / 2021 | 0 |  | 0 | 0 | 0 | 0 | 0 | 0 | 0 | SO01 | 0 | 0 | 0 | 15 | 0 | 0 | 7 |  |  |  | 0 | 0 | 0 | 767_ | SO01_76_ | SO01_ | 0 | 0 | 0 | 567 | 0 | 0 | 0 | P | 767
514 | 767221250RT1 | M+D Zábradlí vnitřního schodiště ozn.Z04 -úplné provedení dle popisu v PD |  | kus | 1 | 0 | 0 | 0 | 0 | RTS II / 2021 | 0 |  | 0 | 0 | 0 | 0 | 0 | 0 | 0 | SO01 | 0 | 0 | 0 | 15 | 0 | 0 | 7 |  |  |  | 0 | 0 | 0 | 767_ | SO01_76_ | SO01_ | 0 | 0 | 0 | 568 | 0 | 0 | 0 | P | 767
515 | 767221300RT1 | M+D Nerezová madla podél schodiště ozn.Z05 -úplné provedení dle popisu v PD |  | kus | 1 | 0 | 0 | 0 | 0 | RTS II / 2021 | 0 |  | 0 | 0 | 0 | 0 | 0 | 0 | 0 | SO01 | 0 | 0 | 0 | 15 | 0 | 0 | 7 |  |  |  | 0 | 0 | 0 | 767_ | SO01_76_ | SO01_ | 0 | 0 | 0 | 569 | 0 | 0 | 0 | P | 767
516 | 767372110RT1 | M+D Přestřešení hlavního vstupu ozn.Z08 -úplné provedení dle popisu v PD |  | kus | 1 | 0 | 0 | 0 | 0 | RTS II / 2021 | 0 |  | 0 | 0 | 0 | 0 | 0 | 0 | 0 | SO01 | 0 | 0 | 0 | 15 | 0 | 0 | 7 |  |  |  | 0 | 0 | 0 | 767_ | SO01_76_ | SO01_ | 0 | 0 | 0 | 570 | 0 | 0 | 0 | P | 767
517 | 767591250RT1 | M+D Prahový nerez úhelník v hlavním vstupu ozn.Z06 -úplné provedení dle popisu v PD |  | kus | 1 | 0 | 0 | 0 | 0 | RTS II / 2021 | 0 |  | 0 | 0 | 0 | 0 | 0 | 0 | 0 | SO01 | 0 | 0 | 0 | 15 | 0 | 0 | 7 |  |  |  | 0 | 0 | 0 | 767_ | SO01_76_ | SO01_ | 0 | 0 | 0 | 571 | 0 | 0 | 0 | P | 767
518 | 767591255RT1 | M+D Úhelník ukonč.podlah.vrstvy ozn.Z07 -úplné provedení dle popisu v PD |  | kus | 1 | 0 | 0 | 0 | 0 | RTS II / 2021 | 0 |  | 0 | 0 | 0 | 0 | 0 | 0 | 0 | SO01 | 0 | 0 | 0 | 15 | 0 | 0 | 7 |  |  |  | 0 | 0 | 0 | 767_ | SO01_76_ | SO01_ | 0 | 0 | 0 | 572 | 0 | 0 | 0 | P | 767
519 | 767646520RU1 | M+D Al fasádní systém s dveřmi 4650+4380/5700mm ozn.F06 -provedení dle popisu v PD |  | kus | 1 | 0 | 0 | 0 | 0 | RTS II / 2021 | 0 |  | 0 | 0 | 0 | 0 | 0 | 0 | 0 | SO01 | 0 | 0 | 0 | 15 | 0 | 0 | 7 |  |  |  | 0 | 0 | 0 | 767_ | SO01_76_ | SO01_ | 0 | 0 | 0 | 573 | 0 | 0 | 0 | P | 767
520 | 767646530RV1 | M+D Vnitřní Al proskl.stěna s aut.posuv.dveřmi 70802400mm ozn.D5 -provedení dle popisu v PD |  | kus | 1 | 0 | 0 | 0 | 0 | RTS II / 2021 | 0 |  | 0 | 0 | 0 | 0 | 0 | 0 | 0 | SO01 | 0 | 0 | 0 | 15 | 0 | 0 | 7 |  |  |  | 0 | 0 | 0 | 767_ | SO01_76_ | SO01_ | 0 | 0 | 0 | 574 | 0 | 0 | 0 | P | 767
521 | 767649181RT1 | M+D Revizní dvířka pro hlavní uzávěry 600x600mm ozn.Os6 -provedení dle popisu v PD |  | kus | 1 | 0 | 0 | 0 | 0 | RTS II / 2021 | 0 |  | 0 | 0 | 0 | 0 | 0 | 0 | 0 | SO01 | 0 | 0 | 0 | 15 | 0 | 0 | 7 |  |  |  | 0 | 0 | 0 | 767_ | SO01_76_ | SO01_ | 0 | 0 | 0 | 575 | 0 | 0 | 0 | P | 767
522 | 767649182RT1 | M+D Revizní dvířka pro čistící kusy kanalizace 300x175mm ozn.Os7 -provedení dle popisu v PD |  | kus | 8 | 0 | 0 | 0 | 0 | RTS II / 2021 | 0 |  | 0 | 0 | 0 | 0 | 0 | 0 | 0 | SO01 | 0 | 0 | 0 | 15 | 0 | 0 | 7 |  |  |  | 0 | 0 | 0 | 767_ | SO01_76_ | SO01_ | 0 | 0 | 0 | 576 | 0 | 0 | 0 | P | 767
523 | 767649185RT1 | M+D Plech.dvířka do niky HUP 450x500mm ozn.Os18 -provedení dle popisu v PD |  | kus | 1 | 0 | 0 | 0 | 0 | RTS II / 2021 | 0 |  | 0 | 0 | 0 | 0 | 0 | 0 | 0 | SO01 | 0 | 0 | 0 | 15 | 0 | 0 | 7 |  |  |  | 0 | 0 | 0 | 767_ | SO01_76_ | SO01_ | 0 | 0 | 0 | 577 | 0 | 0 | 0 | P | 767
524 | 767833200RT1 | M+D Žebřík s ochranným košem ozn.Z02 -provedení dle popisu v PD |  | kus | 1 | 0 | 0 | 0 | 0 | RTS II / 2021 | 0 |  | 0 | 0 | 0 | 0 | 0 | 0 | 0 | SO01 | 0 | 0 | 0 | 15 | 0 | 0 | 7 |  |  |  | 0 | 0 | 0 | 767_ | SO01_76_ | SO01_ | 0 | 0 | 0 | 578 | 0 | 0 | 0 | P | 767
525 | 767840110RT1 | M+D Pomocná kce pro ukotvení proskl.interiér.stěny ozn.Z09 -provedení dle popisu v PD |  | kg | 160 | 0 | 0 | 0 | 0 | RTS II / 2021 | 0 |  | 0 | 0 | 0 | 0 | 0 | 0 | 0 | SO01 | 0 | 0 | 0 | 15 | 0 | 0 | 7 |  |  |  | 0 | 0 | 0 | 767_ | SO01_76_ | SO01_ | 0 | 0 | 0 | 579 | 0 | 0 | 0 | P | 767
526 | 767891001RT1 | M+D ocel.sloupů z tenkostěnných uzavřených profilů -provedení dle popisu v PD |  | kg | 945 | 0 | 0 | 0 | 0 | RTS II / 2021 | 0 |  | 0 | 0 | 0 | 0 | 0 | 0 | 0 | SO01 | 0 | 0 | 0 | 15 | 0 | 0 | 7 |  |  |  | 0 | 0 | 0 | 767_ | SO01_76_ | SO01_ | 0 | 0 | 0 | 580 | 0 | 0 | 0 | P | 767
527 | 767842390RU1 | M+D Záchytný systém ozn.Os5 -úplné provedení dle popisu v PD |  | kus | 1 | 0 | 0 | 0 | 0 | RTS II / 2021 | 0 |  | 0 | 0 | 0 | 0 | 0 | 0 | 0 | SO01 | 0 | 0 | 0 | 15 | 0 | 0 | 7 |  |  |  | 0 | 0 | 0 | 767_ | SO01_76_ | SO01_ | 0 | 0 | 0 | 581 | 0 | 0 | 0 | P | 767
528 | 767881105RZ1 | M+D Venkovní samočistící rohož 1200/800 mm vč.vaničky a rámu a stěrk.hydroizolace ozn.Os15 -úplné provedení dle popisu v PD |  | kus | 2 | 0 | 0 | 0 | 0 | RTS II / 2021 | 0 |  | 0 | 0 | 0 | 0 | 0 | 0 | 0 | SO01 | 0 | 0 | 0 | 15 | 0 | 0 | 7 |  |  |  | 0 | 0 | 0 | 767_ | SO01_76_ | SO01_ | 0 | 0 | 0 | 582 | 0 | 0 | 0 | P | 767
529 | 767920230RT1 | M+D Vjezdová brána dvoukřídlá 3400/1450mm ozn.Z10 -úplné provedení dle popisu v PD |  | kus | 1 | 0 | 0 | 0 | 0 | RTS II / 2021 | 0 |  | 0 | 0 | 0 | 0 | 0 | 0 | 0 | SO01 | 0 | 0 | 0 | 15 | 0 | 0 | 7 |  |  |  | 0 | 0 | 0 | 767_ | SO01_76_ | SO01_ | 0 | 0 | 0 | 583 | 0 | 0 | 0 | P | 767
530 | 767995201RU1 | M+D Nástěnný háček na oděv dle popisu v PD -ozn.Os10 |  | kus | 6 | 0 | 0 | 0 | 0 | RTS II / 2021 | 0 |  | 0 | 0 | 0 | 0 | 0 | 0 | 0 | SO01 | 0 | 0 | 0 | 15 | 0 | 0 | 7 |  |  |  | 0 | 0 | 0 | 767_ | SO01_76_ | SO01_ | 0 | 0 | 0 | 584 | 0 | 0 | 0 | P | 767
531 | 767995201RU2 | M+D Zásobník na papírové ručníky dle popisu v PD -ozn.Os10 |  | kus | 6 | 0 | 0 | 0 | 0 | RTS II / 2021 | 0 |  | 0 | 0 | 0 | 0 | 0 | 0 | 0 | SO01 | 0 | 0 | 0 | 15 | 0 | 0 | 7 |  |  |  | 0 | 0 | 0 | 767_ | SO01_76_ | SO01_ | 0 | 0 | 0 | 585 | 0 | 0 | 0 | P | 767
532 | 767995201RU3 | M+D WC štětka závěsná dle popisu v PD -ozn.Os10 |  | kus | 6 | 0 | 0 | 0 | 0 | RTS II / 2021 | 0 |  | 0 | 0 | 0 | 0 | 0 | 0 | 0 | SO01 | 0 | 0 | 0 | 15 | 0 | 0 | 7 |  |  |  | 0 | 0 | 0 | 767_ | SO01_76_ | SO01_ | 0 | 0 | 0 | 586 | 0 | 0 | 0 | P | 767
533 | 767995201RU4 | M+D Zásobník na toaletní papír dle popisu v PD -ozn.Os10 |  | kus | 6 | 0 | 0 | 0 | 0 | RTS II / 2021 | 0 |  | 0 | 0 | 0 | 0 | 0 | 0 | 0 | SO01 | 0 | 0 | 0 | 15 | 0 | 0 | 7 |  |  |  | 0 | 0 | 0 | 767_ | SO01_76_ | SO01_ | 0 | 0 | 0 | 587 | 0 | 0 | 0 | P | 767
534 | 767995201RU5 | M+D Dávkovač na tekuté mýdlo dle popisu v PD -ozn.Os10 |  | kus | 6 | 0 | 0 | 0 | 0 | RTS II / 2021 | 0 |  | 0 | 0 | 0 | 0 | 0 | 0 | 0 | SO01 | 0 | 0 | 0 | 15 | 0 | 0 | 7 |  |  |  | 0 | 0 | 0 | 767_ | SO01_76_ | SO01_ | 0 | 0 | 0 | 588 | 0 | 0 | 0 | P | 767
535 | 767995310RT1 | M+D Hydrantová skříň dle popisu v PD -ozn.Os1 |  | kus | 2 | 0 | 0 | 0 | 0 | RTS II / 2021 | 0 |  | 0 | 0 | 0 | 0 | 0 | 0 | 0 | SO01 | 0 | 0 | 0 | 15 | 0 | 0 | 7 |  |  |  | 0 | 0 | 0 | 767_ | SO01_76_ | SO01_ | 0 | 0 | 0 | 589 | 0 | 0 | 0 | P | 767
536 | 767995320RT1 | M+D Držák na anténu dle popisu v PD -ozn.Os8 |  | kus | 1 | 0 | 0 | 0 | 0 | RTS II / 2021 | 0 |  | 0 | 0 | 0 | 0 | 0 | 0 | 0 | SO01 | 0 | 0 | 0 | 15 | 0 | 0 | 7 |  |  |  | 0 | 0 | 0 | 767_ | SO01_76_ | SO01_ | 0 | 0 | 0 | 590 | 0 | 0 | 0 | P | 767
537 | 767995330RT1 | M+D Orientační systém dle popisu v PD -ozn.Os9 |  | kus | 29 | 0 | 0 | 0 | 0 | RTS II / 2021 | 0 |  | 0 | 0 | 0 | 0 | 0 | 0 | 0 | SO01 | 0 | 0 | 0 | 15 | 0 | 0 | 7 |  |  |  | 0 | 0 | 0 | 767_ | SO01_76_ | SO01_ | 0 | 0 | 0 | 591 | 0 | 0 | 0 | P | 767
538 | 998767102R00 | Přesun hmot pro zámečnické konstr., výšky do 12 m |  | t | 9.588 | 0 | 0 | 0 | 0 | RTS II / 2021 | 0 |  | 0 | 0 | 0 | 0 | 0 | 0 | 0 | SO01 | 0 | 0 | 0 | 15 | 0 | 0 | 5 |  |  |  | 0 | 0 | 0 | 767_ | SO01_76_ | SO01_ | 0 | 0 | 0 | 592 | 0 | 0 | 0 | P | 767
| 771 | Podlahy z dlaždic |  |  |  |  | 0 | 0 | 0 | [10 empty] | SO01 | [7 empty] | 0 | 0 | 0
539 | 771101142RT1 | Hydroizolační stěrka -vlhké provozy- pod dlažby -skladba E, bod 2 + skladba H, bod 2 + skladba I, bod 2 |  | m2 | 64.49 | 0 | 0 | 0 | 0 | RTS II / 2021 | 0 |  | 0 | 0 | 0 | 0 | 0 | 0 | 0 | SO01 | 0 | 0 | 0 | 15 | 0 | 0 | 7 |  |  |  | 0 | 0 | 0 | 771_ | SO01_77_ | SO01_ | 0 | 0 | 0 | 594 | 0 | 0 | 0 | P | 771
540 | 771101115R00 | Vyrovnání podkladů samonivelační stěrka tl.3 mm -skladba J, bod 2 |  | m2 | 9.28 | 0 | 0 | 0 | 0 | RTS II / 2021 | 0 |  | 0 | 0 | 0 | 0 | 0 | 0 | 0 | SO01 | 0 | 0 | 0 | 15 | 0 | 0 | 7 |  |  |  | 0 | 0 | 0 | 771_ | SO01_77_ | SO01_ | 0 | 0 | 0 | 595 | 0 | 0 | 0 | P | 771
541 | 771101210R00 | Penetrace podkladu pod dlažby -skladba E, bod 1 + skladba H, bod 1 + skladba J, bod 1 |  | m2 | 75.254 | 0 | 0 | 0 | 0 | RTS II / 2021 | 0 |  | 0 | 0 | 0 | 0 | 0 | 0 | 0 | SO01 | 0 | 0 | 0 | 15 | 0 | 0 | 7 |  |  |  | 0 | 0 | 0 | 771_ | SO01_77_ | SO01_ | 0 | 0 | 0 | 596 | 0 | 0 | 0 | P | 771
542 | 771212117R00 | Kladení dlažby keramické do TM, vel. do 600x600 mm -skladba E, bod 1 + skladba H, bod 1 |  | m2 | 61.74 | 0 | 0 | 0 | 0 | RTS II / 2021 | 0 |  | 0 | 0 | 0 | 0 | 0 | 0 | 0 | SO01 | 0 | 0 | 0 | 15 | 0 | 0 | 7 |  |  |  | 0 | 0 | 0 | 771_ | SO01_77_ | SO01_ | 0 | 0 | 0 | 597 | 0 | 0 | 0 | P | 771
543 | 771212121RT1 | Kladení dlažby keramické a soklu do TM-schodiště, vč.dodávky dlažby dle výběru investora -skladba J, bod 1 |  | m2 | 13.514 | 0 | 0 | 0 | 0 | RTS II / 2021 | 0 |  | 0 | 0 | 0 | 0 | 0 | 0 | 0 | SO01 | 0 | 0 | 0 | 15 | 0 | 0 | 7 |  |  |  | 0 | 0 | 0 | 771_ | SO01_77_ | SO01_ | 0 | 0 | 0 | 598 | 0 | 0 | 0 | P | 771
544 | 597642050.A | Dlažba keramická protiskluzná-veřejné prostory -dle výběru investora |  | m2 | 42.966 | 0 | 0 | 0 | 0 | RTS II / 2021 | 0 |  | 0 | 0 | 0 | 0 | 0 | 0 | 0 | SO01 | 0 | 0 | 0 | 15 | 0 | 0 | 7 |  |  |  | 0 | 0 | 0 | 771_ | SO01_77_ | SO01_ | 0 | 0 | 0 | 599 | 0 | 0 | 0 | M | 771
545 | 597642050.B | Dlažba keramická protiskluzná-veřejné sprchy -dle výběru investora |  | m2 | 21.861 | 0 | 0 | 0 | 0 | RTS II / 2021 | 0 |  | 0 | 0 | 0 | 0 | 0 | 0 | 0 | SO01 | 0 | 0 | 0 | 15 | 0 | 0 | 7 |  |  |  | 0 | 0 | 0 | 771_ | SO01_77_ | SO01_ | 0 | 0 | 0 | 600 | 0 | 0 | 0 | M | 771
546 | 771475014R00 | Obklad soklíků keram.rovných, tmel,výška 10 cm -skladba E, bod 1 |  | m | 28.9 | 0 | 0 | 0 | 0 | RTS II / 2021 | 0 |  | 0 | 0 | 0 | 0 | 0 | 0 | 0 | SO01 | 0 | 0 | 0 | 15 | 0 | 0 | 7 |  |  |  | 0 | 0 | 0 | 771_ | SO01_77_ | SO01_ | 0 | 0 | 0 | 601 | 0 | 0 | 0 | P | 771
547 | 597642070.A | Dlažba pro soklíky výšky 100mm -dle výběru investora |  | m2 | 3.613 | 0 | 0 | 0 | 0 | RTS II / 2021 | 0 |  | 0 | 0 | 0 | 0 | 0 | 0 | 0 | SO01 | 0 | 0 | 0 | 15 | 0 | 0 | 7 |  |  |  | 0 | 0 | 0 | 771_ | SO01_77_ | SO01_ | 0 | 0 | 0 | 602 | 0 | 0 | 0 | M | 771
548 | 771577113R00 | Lišta přechodová nerez, montáž a dodávka -dle výběru investora |  | m | 8.6 | 0 | 0 | 0 | 0 | RTS II / 2021 | 0 |  | 0 | 0 | 0 | 0 | 0 | 0 | 0 | SO01 | 0 | 0 | 0 | 15 | 0 | 0 | 7 |  |  |  | 0 | 0 | 0 | 771_ | SO01_77_ | SO01_ | 0 | 0 | 0 | 603 | 0 | 0 | 0 | P | 771
549 | 771578011RT4 | Spára podlaha - stěna, silikonem+separač.provazec -skladba E, bod 1 + skladba H, bod 1 |  | m | 89.215 | 0 | 0 | 0 | 0 | RTS II / 2021 | 0 |  | 0 | 0 | 0 | 0 | 0 | 0 | 0 | SO01 | 0 | 0 | 0 | 15 | 0 | 0 | 7 |  |  |  | 0 | 0 | 0 | 771_ | SO01_77_ | SO01_ | 0 | 0 | 0 | 604 | 0 | 0 | 0 | P | 771
550 | 771579795R00 | Příplatek za spárování vodotěsnou hmotou - plošně -skladba E, bod 1 + skladba H, bod 1 |  | m2 | 61.74 | 0 | 0 | 0 | 0 | RTS II / 2021 | 0 |  | 0 | 0 | 0 | 0 | 0 | 0 | 0 | SO01 | 0 | 0 | 0 | 15 | 0 | 0 | 7 |  |  |  | 0 | 0 | 0 | 771_ | SO01_77_ | SO01_ | 0 | 0 | 0 | 605 | 0 | 0 | 0 | P | 771
551 | 771589791R00 | Příplatek za plochu do 5 m2 jednotlivě -skladba E, bod 1 + skladba H, bod 1 |  | m2 | 45.42 | 0 | 0 | 0 | 0 | RTS II / 2021 | 0 |  | 0 | 0 | 0 | 0 | 0 | 0 | 0 | SO01 | 0 | 0 | 0 | 15 | 0 | 0 | 7 |  |  |  | 0 | 0 | 0 | 771_ | SO01_77_ | SO01_ | 0 | 0 | 0 | 606 | 0 | 0 | 0 | P | 771
552 | 998771102R00 | Přesun hmot pro podlahy z dlaždic, výšky do 12 m |  | t | 1.73 | 0 | 0 | 0 | 0 | RTS II / 2021 | 0 |  | 0 | 0 | 0 | 0 | 0 | 0 | 0 | SO01 | 0 | 0 | 0 | 15 | 0 | 0 | 5 |  |  |  | 0 | 0 | 0 | 771_ | SO01_77_ | SO01_ | 0 | 0 | 0 | 607 | 0 | 0 | 0 | P | 771
| 776 | Podlahy povlakové |  |  |  |  | 0 | 0 | 0 | [10 empty] | SO01 | [7 empty] | 0 | 0 | 0
553 | 776101101R00 | Vysávání podlah prům.vysavačem pod povlak.podlahy -skladba F, bod 1 + skladba G, bod 1 |  | m2 | 305.85 | 0 | 0 | 0 | 0 | RTS II / 2021 | 0 |  | 0 | 0 | 0 | 0 | 0 | 0 | 0 | SO01 | 0 | 0 | 0 | 15 | 0 | 0 | 7 |  |  |  | 0 | 0 | 0 | 776_ | SO01_77_ | SO01_ | 0 | 0 | 0 | 609 | 0 | 0 | 0 | P | 776
554 | 776101115R00 | Vyrovnání podkladů samonivelační hmotou-samonivelační stěrka do tl.3 mm -skladba F, bod 1 + skladba G, bod 1 |  | m2 | 305.85 | 0 | 0 | 0 | 0 | RTS II / 2021 | 0 |  | 0 | 0 | 0 | 0 | 0 | 0 | 0 | SO01 | 0 | 0 | 0 | 15 | 0 | 0 | 7 |  |  |  | 0 | 0 | 0 | 776_ | SO01_77_ | SO01_ | 0 | 0 | 0 | 610 | 0 | 0 | 0 | P | 776
555 | 776101121R00 | Penetrace podkladu pod.povlak.podlahy -skladba F, bod 1 + skladba G, bod 1 |  | m2 | 305.85 | 0 | 0 | 0 | 0 | RTS II / 2021 | 0 |  | 0 | 0 | 0 | 0 | 0 | 0 | 0 | SO01 | 0 | 0 | 0 | 15 | 0 | 0 | 7 |  |  |  | 0 | 0 | 0 | 776_ | SO01_77_ | SO01_ | 0 | 0 | 0 | 611 | 0 | 0 | 0 | P | 776
556 | 776421100RU1 | Lepení podlahových soklíků z PVC a vinylu včetně dodávky soklíku PVC -dle výběru investora -skladba F, bod 1 + skladba G, bod 1 |  | m | 308.46 | 0 | 0 | 0 | 0 | RTS II / 2021 | 0 |  | 0 | 0 | 0 | 0 | 0 | 0 | 0 | SO01 | 0 | 0 | 0 | 15 | 0 | 0 | 7 |  |  |  | 0 | 0 | 0 | 776_ | SO01_77_ | SO01_ | 0 | 0 | 0 | 612 | 0 | 0 | 0 | P | 776
557 | 776521100R00 | Lepení povlak.podlah z pásů PVC -skladba F, bod 1 + skladba G, bod 1 |  | m2 | 305.85 | 0 | 0 | 0 | 0 | RTS II / 2021 | 0 |  | 0 | 0 | 0 | 0 | 0 | 0 | 0 | SO01 | 0 | 0 | 0 | 15 | 0 | 0 | 7 |  |  |  | 0 | 0 | 0 | 776_ | SO01_77_ | SO01_ | 0 | 0 | 0 | 613 | 0 | 0 | 0 | P | 776
558 | 28412308 | Homogenní PVC tř.zátěže 34 -dle výběru investora |  | m2 | 351.728 | 0 | 0 | 0 | 0 | RTS II / 2021 | 0 |  | 0 | 0 | 0 | 0 | 0 | 0 | 0 | SO01 | 0 | 0 | 0 | 15 | 0 | 0 | 7 |  |  |  | 0 | 0 | 0 | 776_ | SO01_77_ | SO01_ | 0 | 0 | 0 | 614 | 0 | 0 | 0 | M | 776
559 | 776971613R00 | Rohož textilní čistící tl. 15 mm -skladba I, bod 1 -montáž a dodávka, ozn.Os3 |  | m2 | 1.8 | 0 | 0 | 0 | 0 | RTS II / 2021 | 0 |  | 0 | 0 | 0 | 0 | 0 | 0 | 0 | SO01 | 0 | 0 | 0 | 15 | 0 | 0 | 7 |  |  |  | 0 | 0 | 0 | 776_ | SO01_77_ | SO01_ | 0 | 0 | 0 | 615 | 0 | 0 | 0 | P | 776
560 | 776976101R00 | Rám pro zapuštění z Al profilů L -skladba I, bod 1 -montáž a dodávka |  | m | 5.4 | 0 | 0 | 0 | 0 | RTS II / 2021 | 0 |  | 0 | 0 | 0 | 0 | 0 | 0 | 0 | SO01 | 0 | 0 | 0 | 15 | 0 | 0 | 7 |  |  |  | 0 | 0 | 0 | 776_ | SO01_77_ | SO01_ | 0 | 0 | 0 | 616 | 0 | 0 | 0 | P | 776
561 | 998776102R00 | Přesun hmot pro podlahy povlakové, výšky do 12 m |  | t | 3.457 | 0 | 0 | 0 | 0 | RTS II / 2021 | 0 |  | 0 | 0 | 0 | 0 | 0 | 0 | 0 | SO01 | 0 | 0 | 0 | 15 | 0 | 0 | 5 |  |  |  | 0 | 0 | 0 | 776_ | SO01_77_ | SO01_ | 0 | 0 | 0 | 617 | 0 | 0 | 0 | P | 776
| 781 | Obklady (keramické) |  |  |  |  | 0 | 0 | 0 | [10 empty] | SO01 | [7 empty] | 0 | 0 | 0
562 | 781101142R00 | Hydroizolační stěrka -vlhké provozy- pod obklady |  | m2 | 61.499 | 0 | 0 | 0 | 0 | RTS II / 2021 | 0 |  | 0 | 0 | 0 | 0 | 0 | 0 | 0 | SO01 | 0 | 0 | 0 | 15 | 0 | 0 | 7 |  |  |  | 0 | 0 | 0 | 781_ | SO01_78_ | SO01_ | 0 | 0 | 0 | 619 | 0 | 0 | 0 | P | 781
563 | 781101210R00 | Penetrace podkladu pod obklady |  | m2 | 199.687 | 0 | 0 | 0 | 0 | RTS II / 2021 | 0 |  | 0 | 0 | 0 | 0 | 0 | 0 | 0 | SO01 | 0 | 0 | 0 | 15 | 0 | 0 | 7 |  |  |  | 0 | 0 | 0 | 781_ | SO01_78_ | SO01_ | 0 | 0 | 0 | 620 | 0 | 0 | 0 | P | 781
564 | 781310121RT1 | Obkládání ostění do tmele šířky do 300 mm, vč.dodávky obkladu |  | m2 | 1.356 | 0 | 0 | 0 | 0 | RTS II / 2021 | 0 |  | 0 | 0 | 0 | 0 | 0 | 0 | 0 | SO01 | 0 | 0 | 0 | 15 | 0 | 0 | 7 |  |  |  | 0 | 0 | 0 | 781_ | SO01_78_ | SO01_ | 0 | 0 | 0 | 621 | 0 | 0 | 0 | P | 781
565 | 781320121RT1 | Obkládání parapetů do tmele šířky do 300 mm, vč.dodávky obkladu -ozn.T02, (také předstěny) |  | m2 | 2.665 | 0 | 0 | 0 | 0 | RTS II / 2021 | 0 |  | 0 | 0 | 0 | 0 | 0 | 0 | 0 | SO01 | 0 | 0 | 0 | 15 | 0 | 0 | 7 |  |  |  | 0 | 0 | 0 | 781_ | SO01_78_ | SO01_ | 0 | 0 | 0 | 622 | 0 | 0 | 0 | P | 781
566 | 781415016R00 | Montáž obkladů stěn, porovin.,tmel, do 20x25 cm |  | m2 | 185.49 | 0 | 0 | 0 | 0 | RTS II / 2021 | 0 |  | 0 | 0 | 0 | 0 | 0 | 0 | 0 | SO01 | 0 | 0 | 0 | 15 | 0 | 0 | 7 |  |  |  | 0 | 0 | 0 | 781_ | SO01_78_ | SO01_ | 0 | 0 | 0 | 623 | 0 | 0 | 0 | P | 781
567 | 597813706.A | Obkládačka keramická -dle výběru investora |  | m2 | 194.765 | 0 | 0 | 0 | 0 | RTS II / 2021 | 0 |  | 0 | 0 | 0 | 0 | 0 | 0 | 0 | SO01 | 0 | 0 | 0 | 15 | 0 | 0 | 7 |  |  |  | 0 | 0 | 0 | 781_ | SO01_78_ | SO01_ | 0 | 0 | 0 | 624 | 0 | 0 | 0 | M | 781
568 | 59782313 | Delta listela -dle výběru investora |  | m | 98.137 | 0 | 0 | 0 | 0 | RTS II / 2021 | 0 |  | 0 | 0 | 0 | 0 | 0 | 0 | 0 | SO01 | 0 | 0 | 0 | 15 | 0 | 0 | 7 |  |  |  | 0 | 0 | 0 | 781_ | SO01_78_ | SO01_ | 0 | 0 | 0 | 625 | 0 | 0 | 0 | M | 781
569 | 781415016R00 | Montáž obkladů stěn, porovin.,tmel, do 20x25 cm -kuchyňské linky |  | m2 | 10.176 | 0 | 0 | 0 | 0 | RTS II / 2021 | 0 |  | 0 | 0 | 0 | 0 | 0 | 0 | 0 | SO01 | 0 | 0 | 0 | 15 | 0 | 0 | 7 |  |  |  | 0 | 0 | 0 | 781_ | SO01_78_ | SO01_ | 0 | 0 | 0 | 626 | 0 | 0 | 0 | P | 781
570 | 597813706.A | Obkládačka keramická -dle výběru investora |  | m2 | 10.685 | 0 | 0 | 0 | 0 | RTS II / 2021 | 0 |  | 0 | 0 | 0 | 0 | 0 | 0 | 0 | SO01 | 0 | 0 | 0 | 15 | 0 | 0 | 7 |  |  |  | 0 | 0 | 0 | 781_ | SO01_78_ | SO01_ | 0 | 0 | 0 | 627 | 0 | 0 | 0 | M | 781
571 | 781419706R00 | Příplatek za spárovací vodotěsnou hmotu - plošně |  | m2 | 199.687 | 0 | 0 | 0 | 0 | RTS II / 2021 | 0 |  | 0 | 0 | 0 | 0 | 0 | 0 | 0 | SO01 | 0 | 0 | 0 | 15 | 0 | 0 | 7 |  |  |  | 0 | 0 | 0 | 781_ | SO01_78_ | SO01_ | 0 | 0 | 0 | 628 | 0 | 0 | 0 | P | 781
572 | 781491001RT1 | Montáž lišt k obkladům -nárožních,koutových, horních |  | m | 119.135 | 0 | 0 | 0 | 0 | RTS II / 2021 | 0 |  | 0 | 0 | 0 | 0 | 0 | 0 | 0 | SO01 | 0 | 0 | 0 | 15 | 0 | 0 | 7 |  |  |  | 0 | 0 | 0 | 781_ | SO01_78_ | SO01_ | 0 | 0 | 0 | 629 | 0 | 0 | 0 | P | 781
573 | 59760147.A | Profil ukončovací plast -dle výběru investora |  | m | 116.837 | 0 | 0 | 0 | 0 | RTS II / 2021 | 0 |  | 0 | 0 | 0 | 0 | 0 | 0 | 0 | SO01 | 0 | 0 | 0 | 15 | 0 | 0 | 7 |  |  |  | 0 | 0 | 0 | 781_ | SO01_78_ | SO01_ | 0 | 0 | 0 | 630 | 0 | 0 | 0 | M | 781
574 | 59760147.B | Profil nárožní plast -dle výběru investora |  | m | 14.212 | 0 | 0 | 0 | 0 | RTS II / 2021 | 0 |  | 0 | 0 | 0 | 0 | 0 | 0 | 0 | SO01 | 0 | 0 | 0 | 15 | 0 | 0 | 7 |  |  |  | 0 | 0 | 0 | 781_ | SO01_78_ | SO01_ | 0 | 0 | 0 | 631 | 0 | 0 | 0 | M | 781
575 | 998781102R00 | Přesun hmot pro obklady keramické, výšky do 12 m |  | t | 4.221 | 0 | 0 | 0 | 0 | RTS II / 2021 | 0 |  | 0 | 0 | 0 | 0 | 0 | 0 | 0 | SO01 | 0 | 0 | 0 | 15 | 0 | 0 | 5 |  |  |  | 0 | 0 | 0 | 781_ | SO01_78_ | SO01_ | 0 | 0 | 0 | 632 | 0 | 0 | 0 | P | 781
| 783 | Nátěry |  |  |  |  | 0 | 0 | 0 | [10 empty] | SO01 | [7 empty] | 0 | 0 | 0
576 | 783225200R00 | Nátěr syntetický kov. konstr. 3x vrchní -zárubně |  | m2 | 39.621 | 0 | 0 | 0 | 0 | RTS II / 2021 | 0 |  | 0 | 0 | 0 | 0 | 0 | 0 | 0 | SO01 | 0 | 0 | 0 | 15 | 0 | 0 | 7 |  |  |  | 0 | 0 | 0 | 783_ | SO01_78_ | SO01_ | 0 | 0 | 0 | 634 | 0 | 0 | 0 | P | 783
577 | 783226120R00 | Nátěr syntetický kovových konstrukcí základní 2x -zárubně |  | m2 | 39.621 | 0 | 0 | 0 | 0 | RTS II / 2021 | 0 |  | 0 | 0 | 0 | 0 | 0 | 0 | 0 | SO01 | 0 | 0 | 0 | 15 | 0 | 0 | 7 |  |  |  | 0 | 0 | 0 | 783_ | SO01_78_ | SO01_ | 0 | 0 | 0 | 635 | 0 | 0 | 0 | P | 783
578 | 783726300R00 | Nátěr synt. lazurovací tesařských konstr. 3x lak -prvky ozn.T06 a T07 |  | m2 | 102.737 | 0 | 0 | 0 | 0 | RTS II / 2021 | 0 |  | 0 | 0 | 0 | 0 | 0 | 0 | 0 | SO01 | 0 | 0 | 0 | 15 | 0 | 0 | 7 |  |  |  | 0 | 0 | 0 | 783_ | SO01_78_ | SO01_ | 0 | 0 | 0 | 636 | 0 | 0 | 0 | P | 783
579 | 783903811R00 | Odmaštění chemickými rozpouštědly -zárubně |  | m2 | 39.621 | 0 | 0 | 0 | 0 | RTS II / 2021 | 0 |  | 0 | 0 | 0 | 0 | 0 | 0 | 0 | SO01 | 0 | 0 | 0 | 15 | 0 | 0 | 7 |  |  |  | 0 | 0 | 0 | 783_ | SO01_78_ | SO01_ | 0 | 0 | 0 | 637 | 0 | 0 | 0 | P | 783
| 784 | Malby |  |  |  |  | 0 | 0 | 0 | [10 empty] | SO01 | [7 empty] | 0 | 0 | 0
580 | 784011111R00 | Oprášení/ometení podkladu-podhledy SDK |  | m2 | 214.47 | 0 | 0 | 0 | 0 | RTS II / 2021 | 0 |  | 0 | 0 | 0 | 0 | 0 | 0 | 0 | SO01 | 0 | 0 | 0 | 15 | 0 | 0 | 7 |  |  |  | 0 | 0 | 0 | 784_ | SO01_78_ | SO01_ | 0 | 0 | 0 | 639 | 0 | 0 | 0 | P | 784
581 | 784011111R00 | Oprášení/ometení podkladu-stěny,ostění, schodiště, SDK |  | m2 | 977.583 | 0 | 0 | 0 | 0 | RTS II / 2021 | 0 |  | 0 | 0 | 0 | 0 | 0 | 0 | 0 | SO01 | 0 | 0 | 0 | 15 | 0 | 0 | 7 |  |  |  | 0 | 0 | 0 | 784_ | SO01_78_ | SO01_ | 0 | 0 | 0 | 640 | 0 | 0 | 0 | P | 784
582 | 784011121R00 | Broušení štuků a nových omítek-stěny,ostění, schodiště |  | m2 | 953.883 | 0 | 0 | 0 | 0 | RTS II / 2021 | 0 |  | 0 | 0 | 0 | 0 | 0 | 0 | 0 | SO01 | 0 | 0 | 0 | 15 | 0 | 0 | 7 |  |  |  | 0 | 0 | 0 | 784_ | SO01_78_ | SO01_ | 0 | 0 | 0 | 641 | 0 | 0 | 0 | P | 784
583 | 784011222RT2 | Zakrytí podlah včetně papírové lepenky |  | m2 | 379.035 | 0 | 0 | 0 | 0 | RTS II / 2021 | 0 |  | 0 | 0 | 0 | 0 | 0 | 0 | 0 | SO01 | 0 | 0 | 0 | 15 | 0 | 0 | 7 |  |  |  | 0 | 0 | 0 | 784_ | SO01_78_ | SO01_ | 0 | 0 | 0 | 642 | 0 | 0 | 0 | P | 784
584 | 784111201R00 | Penetrace podkladu nátěrem s vysokou kryvostí-podhledy SDK |  | m2 | 214.47 | 0 | 0 | 0 | 0 | RTS II / 2021 | 0 |  | 0 | 0 | 0 | 0 | 0 | 0 | 0 | SO01 | 0 | 0 | 0 | 15 | 0 | 0 | 7 |  |  |  | 0 | 0 | 0 | 784_ | SO01_78_ | SO01_ | 0 | 0 | 0 | 643 | 0 | 0 | 0 | P | 784
585 | 784111201R00 | Penetrace podkladu nátěrem s vysokou kryvostí-stěny,ostění, schodiště, SDK |  | m2 | 977.583 | 0 | 0 | 0 | 0 | RTS II / 2021 | 0 |  | 0 | 0 | 0 | 0 | 0 | 0 | 0 | SO01 | 0 | 0 | 0 | 15 | 0 | 0 | 7 |  |  |  | 0 | 0 | 0 | 784_ | SO01_78_ | SO01_ | 0 | 0 | 0 | 644 | 0 | 0 | 0 | P | 784
586 | 784165612R00 | Malba otěruvzdorná, prodyšná, bílá, 2x-podhledy SDK |  | m2 | 214.47 | 0 | 0 | 0 | 0 | RTS II / 2021 | 0 |  | 0 | 0 | 0 | 0 | 0 | 0 | 0 | SO01 | 0 | 0 | 0 | 15 | 0 | 0 | 7 |  |  |  | 0 | 0 | 0 | 784_ | SO01_78_ | SO01_ | 0 | 0 | 0 | 645 | 0 | 0 | 0 | P | 784
587 | 784165612R00 | Malba otěruvzdorná, prodyšná, bílá, 2x-stěny,ostění, schodiště, SDK |  | m2 | 977.583 | 0 | 0 | 0 | 0 | RTS II / 2021 | 0 |  | 0 | 0 | 0 | 0 | 0 | 0 | 0 | SO01 | 0 | 0 | 0 | 15 | 0 | 0 | 7 |  |  |  | 0 | 0 | 0 | 784_ | SO01_78_ | SO01_ | 0 | 0 | 0 | 646 | 0 | 0 | 0 | P | 784
588 | 784411301R00 | Pačokování 1x vápenné mléko-stěny,ostění, schodiště |  | m2 | 953.883 | 0 | 0 | 0 | 0 | RTS II / 2021 | 0 |  | 0 | 0 | 0 | 0 | 0 | 0 | 0 | SO01 | 0 | 0 | 0 | 15 | 0 | 0 | 7 |  |  |  | 0 | 0 | 0 | 784_ | SO01_78_ | SO01_ | 0 | 0 | 0 | 647 | 0 | 0 | 0 | P | 784
| M21 | Elektromontáže-silnoproud |  |  |  |  | 0 | 0 | 0 | [10 empty] | SO01 | [7 empty] | 0 | 0 | 0
589 | 971033141 | Vybourání otvorů ve zdivu cihelném D do 60 mm na MVC nebo MV tl do 300 mm |  | kus | 224 | 0 | 0 | 0 | 0 |  | 0 |  | 0 | 0 | 0 | 0 | 0 | 0 | 0 | SO01 | 0 | 0 | 0 | 15 | 0 | 0 | 1 |  |  |  | 0 | 0 | 0 | M21_ | SO01_9_ | SO01_ | 0 | 0 | 0 | 649 | 0 | 0 | 0 | P | M21
590 | 971033148 | Vybourání otvorů ve zdivu cihelném D do 150 mm na MVC nebo MV tl do 300 mm |  | kus | 104 | 0 | 0 | 0 | 0 |  | 0 |  | 0 | 0 | 0 | 0 | 0 | 0 | 0 | SO01 | 0 | 0 | 0 | 15 | 0 | 0 | 1 |  |  |  | 0 | 0 | 0 | M21_ | SO01_9_ | SO01_ | 0 | 0 | 0 | 650 | 0 | 0 | 0 | P | M21
591 | 973031324 | Vysekání kapes ve zdivu cihelném na MV nebo MVC pl do 0,10 m2 hl do 150 mm |  | kus | 175 | 0 | 0 | 0 | 0 |  | 0 |  | 0 | 0 | 0 | 0 | 0 | 0 | 0 | SO01 | 0 | 0 | 0 | 15 | 0 | 0 | 1 |  |  |  | 0 | 0 | 0 | M21_ | SO01_9_ | SO01_ | 0 | 0 | 0 | 651 | 0 | 0 | 0 | P | M21
592 | 974082212 | Vysekání rýh pro vodiče v omítce MC stěn š do 30 mm |  | m | 1840 | 0 | 0 | 0 | 0 |  | 0 |  | 0 | 0 | 0 | 0 | 0 | 0 | 0 | SO01 | 0 | 0 | 0 | 15 | 0 | 0 | 1 |  |  |  | 0 | 0 | 0 | M21_ | SO01_9_ | SO01_ | 0 | 0 | 0 | 652 | 0 | 0 | 0 | P | M21
593 | 974082214 | Vysekání rýh pro vodiče v omítce MC stěn š do 70 mm |  | m | 114 | 0 | 0 | 0 | 0 |  | 0 |  | 0 | 0 | 0 | 0 | 0 | 0 | 0 | SO01 | 0 | 0 | 0 | 15 | 0 | 0 | 1 |  |  |  | 0 | 0 | 0 | M21_ | SO01_9_ | SO01_ | 0 | 0 | 0 | 653 | 0 | 0 | 0 | P | M21
594 | 740991200 | Celková prohlídka elektrického rozvodu a zařízení do 5 milionu Kč |  | kus | 1 | 0 | 0 | 0 | 0 |  | 0 |  | 0 | 0 | 0 | 0 | 0 | 0 | 0 | SO01 | 0 | 0 | 0 | 15 | 0 | 0 | 1 |  |  |  | 0 | 0 | 0 | M21_ | SO01_9_ | SO01_ | 0 | 0 | 0 | 654 | 0 | 0 | 0 | P | M21
595 | 742231100 | Montáž rozvodné skříně do 50 kg |  | kus | 1 | 0 | 0 | 0 | 0 |  | 0 |  | 0 | 0 | 0 | 0 | 0 | 0 | 0 | SO01 | 0 | 0 | 0 | 15 | 0 | 0 | 1 |  |  |  | 0 | 0 | 0 | M21_ | SO01_9_ | SO01_ | 0 | 0 | 0 | 655 | 0 | 0 | 0 | P | M21
596 | 357118715R | Rozvaděč RH ( viz výkres č. E06 ) vč. vybavení TOTAL STOP |  | kus | 1 | 0 | 0 | 0 | 0 |  | 0 |  | 0 | 0 | 0 | 0 | 0 | 0 | 0 | SO01 | 0 | 0 | 0 | 15 | 0 | 0 | 1 |  |  |  | 0 | 0 | 0 | M21_ | SO01_9_ | SO01_ | 0 | 0 | 0 | 656 | 0 | 0 | 0 | P | M21
597 | 742231106 | Kontrola přívodů a napojovacího bodu |  | hod | 5 | 0 | 0 | 0 | 0 |  | 0 |  | 0 | 0 | 0 | 0 | 0 | 0 | 0 | SO01 | 0 | 0 | 0 | 15 | 0 | 0 | 1 |  |  |  | 0 | 0 | 0 | M21_ | SO01_9_ | SO01_ | 0 | 0 | 0 | 657 | 0 | 0 | 0 | P | M21
598 | 742268485 | Přípojnice hlavního /lokálního pospojení |  | kus | 1 | 0 | 0 | 0 | 0 |  | 0 |  | 0 | 0 | 0 | 0 | 0 | 0 | 0 | SO01 | 0 | 0 | 0 | 15 | 0 | 0 | 1 |  |  |  | 0 | 0 | 0 | M21_ | SO01_9_ | SO01_ | 0 | 0 | 0 | 658 | 0 | 0 | 0 | P | M21
599 | 35711289R | Přípojnice hlavního /lokálního pospojení |  | kus | 1 | 0 | 0 | 0 | 0 |  | 0 |  | 0 | 0 | 0 | 0 | 0 | 0 | 0 | SO01 | 0 | 0 | 0 | 15 | 0 | 0 | 1 |  |  |  | 0 | 0 | 0 | M21_ | SO01_9_ | SO01_ | 0 | 0 | 0 | 659 | 0 | 0 | 0 | P | M21
600 | 74281111R | Koordinace s provozovatelem / investorem |  | hod | 10 | 0 | 0 | 0 | 0 |  | 0 |  | 0 | 0 | 0 | 0 | 0 | 0 | 0 | SO01 | 0 | 0 | 0 | 15 | 0 | 0 | 1 |  |  |  | 0 | 0 | 0 | M21_ | SO01_9_ | SO01_ | 0 | 0 | 0 | 660 | 0 | 0 | 0 | P | M21
601 | 743112115 | Montáž trubka plastová ohebná D 23 mm uložená pevně |  | m | 2120 | 0 | 0 | 0 | 0 |  | 0 |  | 0 | 0 | 0 | 0 | 0 | 0 | 0 | SO01 | 0 | 0 | 0 | 15 | 0 | 0 | 1 |  |  |  | 0 | 0 | 0 | M21_ | SO01_9_ | SO01_ | 0 | 0 | 0 | 661 | 0 | 0 | 0 | P | M21
602 | 345710510 | trubka elektroinstalační ohebná D23 mm |  | m | 2120 | 0 | 0 | 0 | 0 |  | 0 |  | 0 | 0 | 0 | 0 | 0 | 0 | 0 | SO01 | 0 | 0 | 0 | 15 | 0 | 0 | 1 |  |  |  | 0 | 0 | 0 | M21_ | SO01_9_ | SO01_ | 0 | 0 | 0 | 662 | 0 | 0 | 0 | P | M21
603 | 743112117 | Montáž trubka plastová ohebná D 36 mm uložená pevně |  | m | 420 | 0 | 0 | 0 | 0 |  | 0 |  | 0 | 0 | 0 | 0 | 0 | 0 | 0 | SO01 | 0 | 0 | 0 | 15 | 0 | 0 | 1 |  |  |  | 0 | 0 | 0 | M21_ | SO01_9_ | SO01_ | 0 | 0 | 0 | 663 | 0 | 0 | 0 | P | M21
604 | 345710940 | trubka elektroinstalační ohebná D36 mm |  | m | 420 | 0 | 0 | 0 | 0 |  | 0 |  | 0 | 0 | 0 | 0 | 0 | 0 | 0 | SO01 | 0 | 0 | 0 | 15 | 0 | 0 | 1 |  |  |  | 0 | 0 | 0 | M21_ | SO01_9_ | SO01_ | 0 | 0 | 0 | 664 | 0 | 0 | 0 | P | M21
605 | 743112156 | Montáž trubka plastová ohebná D 13,5 mm uložená pevně |  | m | 540 | 0 | 0 | 0 | 0 |  | 0 |  | 0 | 0 | 0 | 0 | 0 | 0 | 0 | SO01 | 0 | 0 | 0 | 15 | 0 | 0 | 1 |  |  |  | 0 | 0 | 0 | M21_ | SO01_9_ | SO01_ | 0 | 0 | 0 | 665 | 0 | 0 | 0 | P | M21
606 | 345710018 | trubka elektroinstalační ohebná D 13,5 mm |  | m | 540 | 0 | 0 | 0 | 0 |  | 0 |  | 0 | 0 | 0 | 0 | 0 | 0 | 0 | SO01 | 0 | 0 | 0 | 15 | 0 | 0 | 1 |  |  |  | 0 | 0 | 0 | M21_ | SO01_9_ | SO01_ | 0 | 0 | 0 | 666 | 0 | 0 | 0 | P | M21
607 | 743411111 | Montáž krabice zapuštěná plastová kruhová typ KU68/2-1902, KO125 |  | kus | 306 | 0 | 0 | 0 | 0 |  | 0 |  | 0 | 0 | 0 | 0 | 0 | 0 | 0 | SO01 | 0 | 0 | 0 | 15 | 0 | 0 | 1 |  |  |  | 0 | 0 | 0 | M21_ | SO01_9_ | SO01_ | 0 | 0 | 0 | 667 | 0 | 0 | 0 | P | M21
608 | 345715110 | krabice přístrojová instalační KP 68/1 |  | kus | 232 | 0 | 0 | 0 | 0 |  | 0 |  | 0 | 0 | 0 | 0 | 0 | 0 | 0 | SO01 | 0 | 0 | 0 | 15 | 0 | 0 | 1 |  |  |  | 0 | 0 | 0 | M21_ | SO01_9_ | SO01_ | 0 | 0 | 0 | 668 | 0 | 0 | 0 | M | M21
609 | 345715210 | krabice univerzální z PH KU 68/2-1903 |  | kus | 62 | 0 | 0 | 0 | 0 |  | 0 |  | 0 | 0 | 0 | 0 | 0 | 0 | 0 | SO01 | 0 | 0 | 0 | 15 | 0 | 0 | 1 |  |  |  | 0 | 0 | 0 | M21_ | SO01_9_ | SO01_ | 0 | 0 | 0 | 669 | 0 | 0 | 0 | P | M21
610 | 345715240 | krabice přístrojová odbočná s víčkem z PH KO125 |  | kus | 12 | 0 | 0 | 0 | 0 |  | 0 |  | 0 | 0 | 0 | 0 | 0 | 0 | 0 | SO01 | 0 | 0 | 0 | 15 | 0 | 0 | 1 |  |  |  | 0 | 0 | 0 | M21_ | SO01_9_ | SO01_ | 0 | 0 | 0 | 670 | 0 | 0 | 0 | P | M21
611 | 743411121 | Montáž krabice zapuštěná plastová čtyřhranná typ KO100, KO125 |  | kus | 6 | 0 | 0 | 0 | 0 |  | 0 |  | 0 | 0 | 0 | 0 | 0 | 0 | 0 | SO01 | 0 | 0 | 0 | 15 | 0 | 0 | 1 |  |  |  | 0 | 0 | 0 | M21_ | SO01_9_ | SO01_ | 0 | 0 | 0 | 671 | 0 | 0 | 0 | P | M21
612 | 10033023 | Krabice IP65 |  | kus | 6 | 0 | 0 | 0 | 0 |  | 0 |  | 0 | 0 | 0 | 0 | 0 | 0 | 0 | SO01 | 0 | 0 | 0 | 15 | 0 | 0 | 1 |  |  |  | 0 | 0 | 0 | M21_ | SO01_9_ | SO01_ | 0 | 0 | 0 | 672 | 0 | 0 | 0 | P | M21
613 | 743611121 | Montáž vodič uzemňovací drát nebo lano D do 10 mm / v liště / pod omítkou |  | m | 40 | 0 | 0 | 0 | 0 |  | 0 |  | 0 | 0 | 0 | 0 | 0 | 0 | 0 | SO01 | 0 | 0 | 0 | 15 | 0 | 0 | 1 |  |  |  | 0 | 0 | 0 | M21_ | SO01_9_ | SO01_ | 0 | 0 | 0 | 673 | 0 | 0 | 0 | P | M21
614 | 354410730 | drát průměr 10 mm FeZn |  | m | 40 | 0 | 0 | 0 | 0 |  | 0 |  | 0 | 0 | 0 | 0 | 0 | 0 | 0 | SO01 | 0 | 0 | 0 | 15 | 0 | 0 | 1 |  |  |  | 0 | 0 | 0 | M21_ | SO01_9_ | SO01_ | 0 | 0 | 0 | 674 | 0 | 0 | 0 | P | M21
615 | 743622200 | Montáž svorka hromosvodná typ ST, SJ, SK, SZ, SR01, 02 se 3 šrouby |  | m | 4 | 0 | 0 | 0 | 0 |  | 0 |  | 0 | 0 | 0 | 0 | 0 | 0 | 0 | SO01 | 0 | 0 | 0 | 15 | 0 | 0 | 1 |  |  |  | 0 | 0 | 0 | M21_ | SO01_9_ | SO01_ | 0 | 0 | 0 | 675 | 0 | 0 | 0 | P | M21
616 | 354420290 | svorka uzemnění SU nerez univerzální |  | m | 4 | 0 | 0 | 0 | 0 |  | 0 |  | 0 | 0 | 0 | 0 | 0 | 0 | 0 | SO01 | 0 | 0 | 0 | 15 | 0 | 0 | 1 |  |  |  | 0 | 0 | 0 | M21_ | SO01_9_ | SO01_ | 0 | 0 | 0 | 676 | 0 | 0 | 0 | P | M21
617 | 7436222841 | Kabelový drátěný žlab vč. výložníků, spoj.materiálu š. 400mm |  | m | 6 | 0 | 0 | 0 | 0 |  | 0 |  | 0 | 0 | 0 | 0 | 0 | 0 | 0 | SO01 | 0 | 0 | 0 | 15 | 0 | 0 | 1 |  |  |  | 0 | 0 | 0 | M21_ | SO01_9_ | SO01_ | 0 | 0 | 0 | 677 | 0 | 0 | 0 | P | M21
618 | 3544209684 | Kabelový drátěný žlab vč. výložníků, spoj.materiálu š. 400mm |  | m | 6 | 0 | 0 | 0 | 0 |  | 0 |  | 0 | 0 | 0 | 0 | 0 | 0 | 0 | SO01 | 0 | 0 | 0 | 15 | 0 | 0 | 1 |  |  |  | 0 | 0 | 0 | M21_ | SO01_9_ | SO01_ | 0 | 0 | 0 | 678 | 0 | 0 | 0 | P | M21
619 | 7436222012 | Lišta vkládací s víkem 40x40mm |  | m | 20 | 0 | 0 | 0 | 0 |  | 0 |  | 0 | 0 | 0 | 0 | 0 | 0 | 0 | SO01 | 0 | 0 | 0 | 15 | 0 | 0 | 1 |  |  |  | 0 | 0 | 0 | M21_ | SO01_9_ | SO01_ | 0 | 0 | 0 | 679 | 0 | 0 | 0 | P | M21
620 | 3544200088 | Lišta vkládací s víkem 40x40mm |  | m | 20 | 0 | 0 | 0 | 0 |  | 0 |  | 0 | 0 | 0 | 0 | 0 | 0 | 0 | SO01 | 0 | 0 | 0 | 15 | 0 | 0 | 1 |  |  |  | 0 | 0 | 0 | M21_ | SO01_9_ | SO01_ | 0 | 0 | 0 | 680 | 0 | 0 | 0 | P | M21
621 | 718111222 | Trubka korugovaná 50/41 |  | m | 20 | 0 | 0 | 0 | 0 |  | 0 |  | 0 | 0 | 0 | 0 | 0 | 0 | 0 | SO01 | 0 | 0 | 0 | 15 | 0 | 0 | 1 |  |  |  | 0 | 0 | 0 | M21_ | SO01_9_ | SO01_ | 0 | 0 | 0 | 681 | 0 | 0 | 0 | P | M21
622 | 341828522 | Trubka korugovaná 50/41 |  | m | 20 | 0 | 0 | 0 | 0 |  | 0 |  | 0 | 0 | 0 | 0 | 0 | 0 | 0 | SO01 | 0 | 0 | 0 | 15 | 0 | 0 | 1 |  |  |  | 0 | 0 | 0 | M21_ | SO01_9_ | SO01_ | 0 | 0 | 0 | 682 | 0 | 0 | 0 | P | M21
623 | 718111220 | Trubka korugovaná 100/91 |  | m | 10 | 0 | 0 | 0 | 0 |  | 0 |  | 0 | 0 | 0 | 0 | 0 | 0 | 0 | SO01 | 0 | 0 | 0 | 15 | 0 | 0 | 1 |  |  |  | 0 | 0 | 0 | M21_ | SO01_9_ | SO01_ | 0 | 0 | 0 | 683 | 0 | 0 | 0 | P | M21
624 | 341828520 | Trubka korugovaná 100/91 |  | m | 10 | 0 | 0 | 0 | 0 |  | 0 |  | 0 | 0 | 0 | 0 | 0 | 0 | 0 | SO01 | 0 | 0 | 0 | 15 | 0 | 0 | 1 |  |  |  | 0 | 0 | 0 | M21_ | SO01_9_ | SO01_ | 0 | 0 | 0 | 684 | 0 | 0 | 0 | P | M21
625 | 744211111 | Montáž vodič Cu izolovaný sk.1 do 1 kV žíla 0,35 až 6 mm2 do stěny |  | m | 540 | 0 | 0 | 0 | 0 |  | 0 |  | 0 | 0 | 0 | 0 | 0 | 0 | 0 | SO01 | 0 | 0 | 0 | 15 | 0 | 0 | 1 |  |  |  | 0 | 0 | 0 | M21_ | SO01_9_ | SO01_ | 0 | 0 | 0 | 685 | 0 | 0 | 0 | P | M21
626 | 341408256 | vodič silový s Cu jádrem CY H07 V-U 2 mm2 |  | m | 240 | 0 | 0 | 0 | 0 |  | 0 |  | 0 | 0 | 0 | 0 | 0 | 0 | 0 | SO01 | 0 | 0 | 0 | 15 | 0 | 0 | 1 |  |  |  | 0 | 0 | 0 | M21_ | SO01_9_ | SO01_ | 0 | 0 | 0 | 686 | 0 | 0 | 0 | P | M21
627 | 341408258 | vodič silový s Cu jádrem CY H07 V-U 4 mm2 |  | m | 100 | 0 | 0 | 0 | 0 |  | 0 |  | 0 | 0 | 0 | 0 | 0 | 0 | 0 | SO01 | 0 | 0 | 0 | 15 | 0 | 0 | 1 |  |  |  | 0 | 0 | 0 | M21_ | SO01_9_ | SO01_ | 0 | 0 | 0 | 687 | 0 | 0 | 0 | P | M21
628 | 341408260 | vodič silový s Cu jádrem CY H07 V-U 6 mm2 |  | m | 200 | 0 | 0 | 0 | 0 |  | 0 |  | 0 | 0 | 0 | 0 | 0 | 0 | 0 | SO01 | 0 | 0 | 0 | 15 | 0 | 0 | 1 |  |  |  | 0 | 0 | 0 | M21_ | SO01_9_ | SO01_ | 0 | 0 | 0 | 688 | 0 | 0 | 0 | P | M21
629 | 744211112 | Montáž vodič Cu izolovaný sk.1 do 1 kV žíla 10 až 16 mm2 do stěny |  | m | 20 | 0 | 0 | 0 | 0 |  | 0 |  | 0 | 0 | 0 | 0 | 0 | 0 | 0 | SO01 | 0 | 0 | 0 | 15 | 0 | 0 | 1 |  |  |  | 0 | 0 | 0 | M21_ | SO01_9_ | SO01_ | 0 | 0 | 0 | 689 | 0 | 0 | 0 | P | M21
630 | 341408270 | vodič silový s Cu jádrem CY H07 V-U 10 mm2 |  | m | 10 | 0 | 0 | 0 | 0 |  | 0 |  | 0 | 0 | 0 | 0 | 0 | 0 | 0 | SO01 | 0 | 0 | 0 | 15 | 0 | 0 | 1 |  |  |  | 0 | 0 | 0 | M21_ | SO01_9_ | SO01_ | 0 | 0 | 0 | 690 | 0 | 0 | 0 | P | M21
631 | 341408276 | vodič silový s Cu jádrem CY H07 V-U 16 mm2 |  | m | 10 | 0 | 0 | 0 | 0 |  | 0 |  | 0 | 0 | 0 | 0 | 0 | 0 | 0 | SO01 | 0 | 0 | 0 | 15 | 0 | 0 | 1 |  |  |  | 0 | 0 | 0 | M21_ | SO01_9_ | SO01_ | 0 | 0 | 0 | 691 | 0 | 0 | 0 | P | M21
632 | 744411220 | Montáž kabel Cu sk.2 do 1 kV do 0,20 kg pod omítku stěn |  | m | 2600 | 0 | 0 | 0 | 0 |  | 0 |  | 0 | 0 | 0 | 0 | 0 | 0 | 0 | SO01 | 0 | 0 | 0 | 15 | 0 | 0 | 1 |  |  |  | 0 | 0 | 0 | M21_ | SO01_9_ | SO01_ | 0 | 0 | 0 | 692 | 0 | 0 | 0 | P | M21
633 | 341110300 | kabel silový s Cu jádrem CYKY-J 3x1,5 mm2 |  | m | 1680 | 0 | 0 | 0 | 0 |  | 0 |  | 0 | 0 | 0 | 0 | 0 | 0 | 0 | SO01 | 0 | 0 | 0 | 15 | 0 | 0 | 1 |  |  |  | 0 | 0 | 0 | M21_ | SO01_9_ | SO01_ | 0 | 0 | 0 | 693 | 0 | 0 | 0 | P | M21
634 | 341110050 | kabel silový s Cu jádrem CYKY-O 3x1,5 mm2 |  | m | 810 | 0 | 0 | 0 | 0 |  | 0 |  | 0 | 0 | 0 | 0 | 0 | 0 | 0 | SO01 | 0 | 0 | 0 | 15 | 0 | 0 | 1 |  |  |  | 0 | 0 | 0 | M21_ | SO01_9_ | SO01_ | 0 | 0 | 0 | 694 | 0 | 0 | 0 | P | M21
635 | 341110058 | kabel silový s Cu jádrem CYKY-O 2x1,5 mm2 |  | m | 110 | 0 | 0 | 0 | 0 |  | 0 |  | 0 | 0 | 0 | 0 | 0 | 0 | 0 | SO01 | 0 | 0 | 0 | 15 | 0 | 0 | 1 |  |  |  | 0 | 0 | 0 | M21_ | SO01_9_ | SO01_ | 0 | 0 | 0 | 695 | 0 | 0 | 0 | P | M21
636 | 744411230 | Montáž kabel Cu sk.2 do 1 kV do 0,40 kg pod omítku stěn |  | m | 2420 | 0 | 0 | 0 | 0 |  | 0 |  | 0 | 0 | 0 | 0 | 0 | 0 | 0 | SO01 | 0 | 0 | 0 | 15 | 0 | 0 | 1 |  |  |  | 0 | 0 | 0 | M21_ | SO01_9_ | SO01_ | 0 | 0 | 0 | 696 | 0 | 0 | 0 | P | M21
637 | 341110380 | kabel silový s Cu jádrem CYKY 5x1,5 mm2 |  | m | 510 | 0 | 0 | 0 | 0 |  | 0 |  | 0 | 0 | 0 | 0 | 0 | 0 | 0 | SO01 | 0 | 0 | 0 | 15 | 0 | 0 | 1 |  |  |  | 0 | 0 | 0 | M21_ | SO01_9_ | SO01_ | 0 | 0 | 0 | 697 | 0 | 0 | 0 | P | M21
638 | 341110382 | kabel silový s Cu jádrem CHK-R 3x1,5 mm2 |  | m | 30 | 0 | 0 | 0 | 0 |  | 0 |  | 0 | 0 | 0 | 0 | 0 | 0 | 0 | SO01 | 0 | 0 | 0 | 15 | 0 | 0 | 1 |  |  |  | 0 | 0 | 0 | M21_ | SO01_9_ | SO01_ | 0 | 0 | 0 | 698 | 0 | 0 | 0 | P | M21
639 | 341110940 | kabel silový s Cu jádrem CYKY 5x2,5 mm2 |  | m | 40 | 0 | 0 | 0 | 0 |  | 0 |  | 0 | 0 | 0 | 0 | 0 | 0 | 0 | SO01 | 0 | 0 | 0 | 15 | 0 | 0 | 1 |  |  |  | 0 | 0 | 0 | M21_ | SO01_9_ | SO01_ | 0 | 0 | 0 | 699 | 0 | 0 | 0 | P | M21
640 | 341110360 | kabel silový s Cu jádrem CYKY 3x2,5 mm2 |  | m | 1840 | 0 | 0 | 0 | 0 |  | 0 |  | 0 | 0 | 0 | 0 | 0 | 0 | 0 | SO01 | 0 | 0 | 0 | 15 | 0 | 0 | 1 |  |  |  | 0 | 0 | 0 | M21_ | SO01_9_ | SO01_ | 0 | 0 | 0 | 700 | 0 | 0 | 0 | P | M21
641 | 746211110 | Ukončení vodič izolovaný do 2,5mm2 v rozváděči nebo na přístroji |  | kus | 542 | 0 | 0 | 0 | 0 |  | 0 |  | 0 | 0 | 0 | 0 | 0 | 0 | 0 | SO01 | 0 | 0 | 0 | 15 | 0 | 0 | 1 |  |  |  | 0 | 0 | 0 | M21_ | SO01_9_ | SO01_ | 0 | 0 | 0 | 701 | 0 | 0 | 0 | P | M21
642 | 21060624 | SVORKA 221-415 5x2,5 |  | kus | 132 | 0 | 0 | 0 | 0 |  | 0 |  | 0 | 0 | 0 | 0 | 0 | 0 | 0 | SO01 | 0 | 0 | 0 | 15 | 0 | 0 | 1 |  |  |  | 0 | 0 | 0 | M21_ | SO01_9_ | SO01_ | 0 | 0 | 0 | 702 | 0 | 0 | 0 | P | M21
643 | 68500231 | SVORKA ST 5 NA POTRUBI |  | kus | 4 | 0 | 0 | 0 | 0 |  | 0 |  | 0 | 0 | 0 | 0 | 0 | 0 | 0 | SO01 | 0 | 0 | 0 | 15 | 0 | 0 | 1 |  |  |  | 0 | 0 | 0 | M21_ | SO01_9_ | SO01_ | 0 | 0 | 0 | 703 | 0 | 0 | 0 | P | M21
644 | 68500240 | OZNAC.STITEK C.1 |  | kus | 98 | 0 | 0 | 0 | 0 |  | 0 |  | 0 | 0 | 0 | 0 | 0 | 0 | 0 | SO01 | 0 | 0 | 0 | 15 | 0 | 0 | 1 |  |  |  | 0 | 0 | 0 | M21_ | SO01_9_ | SO01_ | 0 | 0 | 0 | 704 | 0 | 0 | 0 | P | M21
645 | 345723090 | páska stahovací kabelová VPP 4/280 |  | 100 kus | 120 | 0 | 0 | 0 | 0 |  | 0 |  | 0 | 0 | 0 | 0 | 0 | 0 | 0 | SO01 | 0 | 0 | 0 | 15 | 0 | 0 | 1 |  |  |  | 0 | 0 | 0 | M21_ | SO01_9_ | SO01_ | 0 | 0 | 0 | 705 | 0 | 0 | 0 | P | M21
646 | 746211140 | Ukončení vodič izolovaný do 16 mm2 v rozváděči nebo na přístroji |  | kus | 10 | 0 | 0 | 0 | 0 |  | 0 |  | 0 | 0 | 0 | 0 | 0 | 0 | 0 | SO01 | 0 | 0 | 0 | 15 | 0 | 0 | 1 |  |  |  | 0 | 0 | 0 | M21_ | SO01_9_ | SO01_ | 0 | 0 | 0 | 706 | 0 | 0 | 0 | P | M21
647 | 746591510 | Montáž pospojení |  | kus | 1 | 0 | 0 | 0 | 0 |  | 0 |  | 0 | 0 | 0 | 0 | 0 | 0 | 0 | SO01 | 0 | 0 | 0 | 15 | 0 | 0 | 1 |  |  |  | 0 | 0 | 0 | M21_ | SO01_9_ | SO01_ | 0 | 0 | 0 | 707 | 0 | 0 | 0 | P | M21
648 | 10939562 | Sada pro ochranné pospojení |  | kus | 1 | 0 | 0 | 0 | 0 |  | 0 |  | 0 | 0 | 0 | 0 | 0 | 0 | 0 | SO01 | 0 | 0 | 0 | 15 | 0 | 0 | 1 |  |  |  | 0 | 0 | 0 | M21_ | SO01_9_ | SO01_ | 0 | 0 | 0 | 708 | 0 | 0 | 0 | P | M21
649 | 747111111 | Montáž vypínač nástěnný 1-jednopólový prostředí obyčejné nebo vlhké |  | kus | 7 | 0 | 0 | 0 | 0 |  | 0 |  | 0 | 0 | 0 | 0 | 0 | 0 | 0 | SO01 | 0 | 0 | 0 | 15 | 0 | 0 | 1 |  |  |  | 0 | 0 | 0 | M21_ | SO01_9_ | SO01_ | 0 | 0 | 0 | 709 | 0 | 0 | 0 | P | M21
650 | 345357691 | spínač jednopólový řazení 1 10A bílý, IP20, komplet |  | kus | 4 | 0 | 0 | 0 | 0 |  | 0 |  | 0 | 0 | 0 | 0 | 0 | 0 | 0 | SO01 | 0 | 0 | 0 | 15 | 0 | 0 | 1 |  |  |  | 0 | 0 | 0 | M21_ | SO01_9_ | SO01_ | 0 | 0 | 0 | 710 | 0 | 0 | 0 | P | M21
651 | 345357601 | spínač jednopólový řazení 1 10A bílý, IP44, komplet |  | kus | 3 | 0 | 0 | 0 | 0 |  | 0 |  | 0 | 0 | 0 | 0 | 0 | 0 | 0 | SO01 | 0 | 0 | 0 | 15 | 0 | 0 | 1 |  |  |  | 0 | 0 | 0 | M21_ | SO01_9_ | SO01_ | 0 | 0 | 0 | 711 | 0 | 0 | 0 | P | M21
652 | 747111115 | Montáž vypínač nástěnný 5-dvoupólový prostředí obyčejné nebo vlhké |  | kus | 16 | 0 | 0 | 0 | 0 |  | 0 |  | 0 | 0 | 0 | 0 | 0 | 0 | 0 | SO01 | 0 | 0 | 0 | 15 | 0 | 0 | 1 |  |  |  | 0 | 0 | 0 | M21_ | SO01_9_ | SO01_ | 0 | 0 | 0 | 712 | 0 | 0 | 0 | P | M21
653 | 345357695 | spínač jednopólový řazení 5 10A bílý, IP20, komplet |  | kus | 16 | 0 | 0 | 0 | 0 |  | 0 |  | 0 | 0 | 0 | 0 | 0 | 0 | 0 | SO01 | 0 | 0 | 0 | 15 | 0 | 0 | 1 |  |  |  | 0 | 0 | 0 | M21_ | SO01_9_ | SO01_ | 0 | 0 | 0 | 713 | 0 | 0 | 0 | P | M21
654 | 747111126 | Montáž přepínač nástěnný 6-střídavý prostředí obyčejné nebo vlhké |  | kus | 16 | 0 | 0 | 0 | 0 |  | 0 |  | 0 | 0 | 0 | 0 | 0 | 0 | 0 | SO01 | 0 | 0 | 0 | 15 | 0 | 0 | 1 |  |  |  | 0 | 0 | 0 | M21_ | SO01_9_ | SO01_ | 0 | 0 | 0 | 714 | 0 | 0 | 0 | P | M21
655 | 345355554 | spínač řazení 6 10A bílý IP20, komplet |  | kus | 10 | 0 | 0 | 0 | 0 |  | 0 |  | 0 | 0 | 0 | 0 | 0 | 0 | 0 | SO01 | 0 | 0 | 0 | 15 | 0 | 0 | 1 |  |  |  | 0 | 0 | 0 | M21_ | SO01_9_ | SO01_ | 0 | 0 | 0 | 715 | 0 | 0 | 0 | P | M21
656 | 345355550 | spínač řazení 6+6 10A bílý IP20, komplet |  | kus | 6 | 0 | 0 | 0 | 0 |  | 0 |  | 0 | 0 | 0 | 0 | 0 | 0 | 0 | SO01 | 0 | 0 | 0 | 15 | 0 | 0 | 1 |  |  |  | 0 | 0 | 0 | M21_ | SO01_9_ | SO01_ | 0 | 0 | 0 | 716 | 0 | 0 | 0 | P | M21
657 | 747111128 | Montáž přepínač nástěnný 7-křížový prostředí obyčejné nebo vlhké |  | kus | 21 | 0 | 0 | 0 | 0 |  | 0 |  | 0 | 0 | 0 | 0 | 0 | 0 | 0 | SO01 | 0 | 0 | 0 | 15 | 0 | 0 | 1 |  |  |  | 0 | 0 | 0 | M21_ | SO01_9_ | SO01_ | 0 | 0 | 0 | 717 | 0 | 0 | 0 | P | M21
658 | 345357130 | spínač řazení 7 10A bílý IP20 |  | kus | 21 | 0 | 0 | 0 | 0 |  | 0 |  | 0 | 0 | 0 | 0 | 0 | 0 | 0 | SO01 | 0 | 0 | 0 | 15 | 0 | 0 | 1 |  |  |  | 0 | 0 | 0 | M21_ | SO01_9_ | SO01_ | 0 | 0 | 0 | 718 | 0 | 0 | 0 | P | M21
659 | 747111128 | Krabice vývodka do 5x2,5mm2 |  | kus | 13 | 0 | 0 | 0 | 0 |  | 0 |  | 0 | 0 | 0 | 0 | 0 | 0 | 0 | SO01 | 0 | 0 | 0 | 15 | 0 | 0 | 1 |  |  |  | 0 | 0 | 0 | M21_ | SO01_9_ | SO01_ | 0 | 0 | 0 | 719 | 0 | 0 | 0 | P | M21
660 | 345357130 | Krabice vývodka do 5x2,5mm2 |  | kus | 13 | 0 | 0 | 0 | 0 |  | 0 |  | 0 | 0 | 0 | 0 | 0 | 0 | 0 | SO01 | 0 | 0 | 0 | 15 | 0 | 0 | 1 |  |  |  | 0 | 0 | 0 | M21_ | SO01_9_ | SO01_ | 0 | 0 | 0 | 720 | 0 | 0 | 0 | P | M21
661 | 747161060 | Montáž zásuvka chráněná bezšroubové připojení v krabici L+N+PE dvojí zapojení prostř. základní,vlhké |  | kus | 55 | 0 | 0 | 0 | 0 |  | 0 |  | 0 | 0 | 0 | 0 | 0 | 0 | 0 | SO01 | 0 | 0 | 0 | 15 | 0 | 0 | 1 |  |  |  | 0 | 0 | 0 | M21_ | SO01_9_ | SO01_ | 0 | 0 | 0 | 721 | 0 | 0 | 0 | P | M21
662 | 345551240R | zásuvka 2násobná 16A IP 20 bílá komplet |  | kus | 46 | 0 | 0 | 0 | 0 |  | 0 |  | 0 | 0 | 0 | 0 | 0 | 0 | 0 | SO01 | 0 | 0 | 0 | 15 | 0 | 0 | 1 |  |  |  | 0 | 0 | 0 | M21_ | SO01_9_ | SO01_ | 0 | 0 | 0 | 722 | 0 | 0 | 0 | P | M21
663 | 345551240R1 | zásuvka 1násobná 16A IP 44 bílá komplet |  | kus | 7 | 0 | 0 | 0 | 0 |  | 0 |  | 0 | 0 | 0 | 0 | 0 | 0 | 0 | SO01 | 0 | 0 | 0 | 15 | 0 | 0 | 1 |  |  |  | 0 | 0 | 0 | M21_ | SO01_9_ | SO01_ | 0 | 0 | 0 | 723 | 0 | 0 | 0 | P | M21
664 | 345551250R | zásuvka 2násobná 16A IP 20 bílá komplet s přepěťovou ochranou "D" |  | kus | 2 | 0 | 0 | 0 | 0 |  | 0 |  | 0 | 0 | 0 | 0 | 0 | 0 | 0 | SO01 | 0 | 0 | 0 | 15 | 0 | 0 | 1 |  |  |  | 0 | 0 | 0 | M21_ | SO01_9_ | SO01_ | 0 | 0 | 0 | 724 | 0 | 0 | 0 | P | M21
665 | 747161340 | Pohybové čidlo - spínání VZT |  | kus | 4 | 0 | 0 | 0 | 0 |  | 0 |  | 0 | 0 | 0 | 0 | 0 | 0 | 0 | SO01 | 0 | 0 | 0 | 15 | 0 | 0 | 1 |  |  |  | 0 | 0 | 0 | M21_ | SO01_9_ | SO01_ | 0 | 0 | 0 | 725 | 0 | 0 | 0 | P | M21
666 | 10048852R | Pohybové čildo IR - 360° / 6m |  | kus | 4 | 0 | 0 | 0 | 0 |  | 0 |  | 0 | 0 | 0 | 0 | 0 | 0 | 0 | SO01 | 0 | 0 | 0 | 15 | 0 | 0 | 1 |  |  |  | 0 | 0 | 0 | M21_ | SO01_9_ | SO01_ | 0 | 0 | 0 | 726 | 0 | 0 | 0 | P | M21
667 | 747161340 | Tlačítko TOTAL STOP v krabici |  | kus | 1 | 0 | 0 | 0 | 0 |  | 0 |  | 0 | 0 | 0 | 0 | 0 | 0 | 0 | SO01 | 0 | 0 | 0 | 15 | 0 | 0 | 1 |  |  |  | 0 | 0 | 0 | M21_ | SO01_9_ | SO01_ | 0 | 0 | 0 | 727 | 0 | 0 | 0 | P | M21
668 | 10048852R | Tlačítko TOTAL STOP v krabici |  | kus | 1 | 0 | 0 | 0 | 0 |  | 0 |  | 0 | 0 | 0 | 0 | 0 | 0 | 0 | SO01 | 0 | 0 | 0 | 15 | 0 | 0 | 1 |  |  |  | 0 | 0 | 0 | M21_ | SO01_9_ | SO01_ | 0 | 0 | 0 | 728 | 0 | 0 | 0 | P | M21
669 | 7471621R | Podružný montážní materiál |  | kus | 1 | 0 | 0 | 0 | 0 |  | 0 |  | 0 | 0 | 0 | 0 | 0 | 0 | 0 | SO01 | 0 | 0 | 0 | 15 | 0 | 0 | 1 |  |  |  | 0 | 0 | 0 | M21_ | SO01_9_ | SO01_ | 0 | 0 | 0 | 729 | 0 | 0 | 0 | P | M21
670 | 748121142 | Montáž svítidlo zářivkové bytové stropní do dvou zdrojů |  | kus | 98 | 0 | 0 | 0 | 0 |  | 0 |  | 0 | 0 | 0 | 0 | 0 | 0 | 0 | SO01 | 0 | 0 | 0 | 15 | 0 | 0 | 1 |  |  |  | 0 | 0 | 0 | M21_ | SO01_9_ | SO01_ | 0 | 0 | 0 | 730 | 0 | 0 | 0 | P | M21
671 | 34814435R1 | A - Zářivkové svítidlo, AL lešť.mříž, přisazené, elektronický předř.,IP20,1x58W |  | kus | 15 | 0 | 0 | 0 | 0 |  | 0 |  | 0 | 0 | 0 | 0 | 0 | 0 | 0 | SO01 | 0 | 0 | 0 | 15 | 0 | 0 | 1 |  |  |  | 0 | 0 | 0 | M21_ | SO01_9_ | SO01_ | 0 | 0 | 0 | 731 | 0 | 0 | 0 | P | M21
672 | 34814435R2 | A/IR - Zářivkové svítidlo, AL lešť.mříž, přisazené, elektronický předř.,IP20,1x58W s IR pohybovým čidlem |  | kus | 5 | 0 | 0 | 0 | 0 |  | 0 |  | 0 | 0 | 0 | 0 | 0 | 0 | 0 | SO01 | 0 | 0 | 0 | 15 | 0 | 0 | 1 |  |  |  | 0 | 0 | 0 | M21_ | SO01_9_ | SO01_ | 0 | 0 | 0 | 732 | 0 | 0 | 0 | P | M21
673 | 34814435R3 | A/N - Zářivkové svítidlo, AL lešť.mříž, přisazené, elektronický předř.,IP20,1x58W s invertorem 1 hod |  | kus | 5 | 0 | 0 | 0 | 0 |  | 0 |  | 0 | 0 | 0 | 0 | 0 | 0 | 0 | SO01 | 0 | 0 | 0 | 15 | 0 | 0 | 1 |  |  |  | 0 | 0 | 0 | M21_ | SO01_9_ | SO01_ | 0 | 0 | 0 | 733 | 0 | 0 | 0 | P | M21
674 | 34814435R4 | B - Zářivkové svítidlo s opálovým krytem, IP40/65,4x14W |  | kus | 4 | 0 | 0 | 0 | 0 |  | 0 |  | 0 | 0 | 0 | 0 | 0 | 0 | 0 | SO01 | 0 | 0 | 0 | 15 | 0 | 0 | 1 |  |  |  | 0 | 0 | 0 | M21_ | SO01_9_ | SO01_ | 0 | 0 | 0 | 734 | 0 | 0 | 0 | P | M21
675 | 34814435R5 | B/IR - Zářivkové svítidlo s opálovým krytem, IP40/65,4x14W s pohybovým čidlem |  | kus | 6 | 0 | 0 | 0 | 0 |  | 0 |  | 0 | 0 | 0 | 0 | 0 | 0 | 0 | SO01 | 0 | 0 | 0 | 15 | 0 | 0 | 1 |  |  |  | 0 | 0 | 0 | M21_ | SO01_9_ | SO01_ | 0 | 0 | 0 | 735 | 0 | 0 | 0 | P | M21
676 | 34814435R6 | C - Zářivkové svítidlo , elektronický předř.,opálový kryt , 2x58W |  | kus | 34 | 0 | 0 | 0 | 0 |  | 0 |  | 0 | 0 | 0 | 0 | 0 | 0 | 0 | SO01 | 0 | 0 | 0 | 15 | 0 | 0 | 1 |  |  |  | 0 | 0 | 0 | M21_ | SO01_9_ | SO01_ | 0 | 0 | 0 | 736 | 0 | 0 | 0 | P | M21
677 | 34814435R7 | C/N - Zářivkové svítidlo , elektronický předř.,opálový kryt , 2x58W invertorem 1 hod |  | kus | 1 | 0 | 0 | 0 | 0 |  | 0 |  | 0 | 0 | 0 | 0 | 0 | 0 | 0 | SO01 | 0 | 0 | 0 | 15 | 0 | 0 | 1 |  |  |  | 0 | 0 | 0 | M21_ | SO01_9_ | SO01_ | 0 | 0 | 0 | 737 | 0 | 0 | 0 | P | M21
678 | 34814435R8 | D - Zářivkové svítidlo , IP20,2x26W |  | kus | 11 | 0 | 0 | 0 | 0 |  | 0 |  | 0 | 0 | 0 | 0 | 0 | 0 | 0 | SO01 | 0 | 0 | 0 | 15 | 0 | 0 | 1 |  |  |  | 0 | 0 | 0 | M21_ | SO01_9_ | SO01_ | 0 | 0 | 0 | 738 | 0 | 0 | 0 | P | M21
679 | 34814435R9 | D/IR - Zářivkové svítidlo , IP20,2x26W s pohybovým čidlem |  | kus | 9 | 0 | 0 | 0 | 0 |  | 0 |  | 0 | 0 | 0 | 0 | 0 | 0 | 0 | SO01 | 0 | 0 | 0 | 15 | 0 | 0 | 1 |  |  |  | 0 | 0 | 0 | M21_ | SO01_9_ | SO01_ | 0 | 0 | 0 | 739 | 0 | 0 | 0 | P | M21
680 | 34814435R10 | D/N - Zářivkové svítidlo , IP20,2x26W s invertorem 1 hod |  | kus | 3 | 0 | 0 | 0 | 0 |  | 0 |  | 0 | 0 | 0 | 0 | 0 | 0 | 0 | SO01 | 0 | 0 | 0 | 15 | 0 | 0 | 1 |  |  |  | 0 | 0 | 0 | M21_ | SO01_9_ | SO01_ | 0 | 0 | 0 | 740 | 0 | 0 | 0 | P | M21
681 | 34814435R11 | D/N/IR - Zářivkové svítidlo , IP20,2x26W s invertorem 1 hod a pohybovým čidlem |  | kus | 1 | 0 | 0 | 0 | 0 |  | 0 |  | 0 | 0 | 0 | 0 | 0 | 0 | 0 | SO01 | 0 | 0 | 0 | 15 | 0 | 0 | 1 |  |  |  | 0 | 0 | 0 | M21_ | SO01_9_ | SO01_ | 0 | 0 | 0 | 741 | 0 | 0 | 0 | P | M21
682 | 34814435R12 | E/IR - Zářivkové svítidlo, IP40,44W s pohybovým čidlem |  | kus | 4 | 0 | 0 | 0 | 0 |  | 0 |  | 0 | 0 | 0 | 0 | 0 | 0 | 0 | SO01 | 0 | 0 | 0 | 15 | 0 | 0 | 1 |  |  |  | 0 | 0 | 0 | M21_ | SO01_9_ | SO01_ | 0 | 0 | 0 | 742 | 0 | 0 | 0 | P | M21
683 | 748121211 | Montáž svítidlo zářivkové bytové nástěnné přisazené 1 zdroj |  | kus | 3 | 0 | 0 | 0 | 0 |  | 0 |  | 0 | 0 | 0 | 0 | 0 | 0 | 0 | SO01 | 0 | 0 | 0 | 15 | 0 | 0 | 1 |  |  |  | 0 | 0 | 0 | M21_ | SO01_9_ | SO01_ | 0 | 0 | 0 | 743 | 0 | 0 | 0 | P | M21
684 | 348381000R | N - Svítidlo LED nouzové s piktogramy 8W/1 hod |  | kus | 3 | 0 | 0 | 0 | 0 |  | 0 |  | 0 | 0 | 0 | 0 | 0 | 0 | 0 | SO01 | 0 | 0 | 0 | 15 | 0 | 0 | 1 |  |  |  | 0 | 0 | 0 | M21_ | SO01_9_ | SO01_ | 0 | 0 | 0 | 744 | 0 | 0 | 0 | P | M21
685 | 74899220R | zkouška nouzových svítidel |  | soub | 1 | 0 | 0 | 0 | 0 |  | 0 |  | 0 | 0 | 0 | 0 | 0 | 0 | 0 | SO01 | 0 | 0 | 0 | 15 | 0 | 0 | 1 |  |  |  | 0 | 0 | 0 | M21_ | SO01_9_ | SO01_ | 0 | 0 | 0 | 745 | 0 | 0 | 0 | P | M21
686 | 748992300 | Měření intenzity osvětlení |  | soub | 1 | 0 | 0 | 0 | 0 |  | 0 |  | 0 | 0 | 0 | 0 | 0 | 0 | 0 | SO01 | 0 | 0 | 0 | 15 | 0 | 0 | 1 |  |  |  | 0 | 0 | 0 | M21_ | SO01_9_ | SO01_ | 0 | 0 | 0 | 746 | 0 | 0 | 0 | P | M21
687 | 749115515 | zemnící drát FeZn d10 |  | m | 30 | 0 | 0 | 0 | 0 |  | 0 |  | 0 | 0 | 0 | 0 | 0 | 0 | 0 | SO01 | 0 | 0 | 0 | 15 | 0 | 0 | 1 |  |  |  | 0 | 0 | 0 | M21_ | SO01_9_ | SO01_ | 0 | 0 | 0 | 747 | 0 | 0 | 0 | P | M21
688 | 340520000 | zemnící drát FeZn d10 |  | m | 30 | 0 | 0 | 0 | 0 |  | 0 |  | 0 | 0 | 0 | 0 | 0 | 0 | 0 | SO01 | 0 | 0 | 0 | 15 | 0 | 0 | 1 |  |  |  | 0 | 0 | 0 | M21_ | SO01_9_ | SO01_ | 0 | 0 | 0 | 748 | 0 | 0 | 0 | P | M21
689 | 749322286 | svorka SR03 (páska-drát) |  | kus | 26 | 0 | 0 | 0 | 0 |  | 0 |  | 0 | 0 | 0 | 0 | 0 | 0 | 0 | SO01 | 0 | 0 | 0 | 15 | 0 | 0 | 1 |  |  |  | 0 | 0 | 0 | M21_ | SO01_9_ | SO01_ | 0 | 0 | 0 | 749 | 0 | 0 | 0 | P | M21
690 | 340550876 | svorka SR03 (páska-drát) |  | kus | 26 | 0 | 0 | 0 | 0 |  | 0 |  | 0 | 0 | 0 | 0 | 0 | 0 | 0 | SO01 | 0 | 0 | 0 | 15 | 0 | 0 | 1 |  |  |  | 0 | 0 | 0 | M21_ | SO01_9_ | SO01_ | 0 | 0 | 0 | 750 | 0 | 0 | 0 | P | M21
691 | 749300748 | Svorka AB vč. pásky Cu |  | kus | 6 | 0 | 0 | 0 | 0 |  | 0 |  | 0 | 0 | 0 | 0 | 0 | 0 | 0 | SO01 | 0 | 0 | 0 | 15 | 0 | 0 | 1 |  |  |  | 0 | 0 | 0 | M21_ | SO01_9_ | SO01_ | 0 | 0 | 0 | 751 | 0 | 0 | 0 | P | M21
692 | 340550123 | Svorka AB vč. pásky Cu |  | kus | 6 | 0 | 0 | 0 | 0 |  | 0 |  | 0 | 0 | 0 | 0 | 0 | 0 | 0 | SO01 | 0 | 0 | 0 | 15 | 0 | 0 | 1 |  |  |  | 0 | 0 | 0 | M21_ | SO01_9_ | SO01_ | 0 | 0 | 0 | 752 | 0 | 0 | 0 | P | M21
693 | 749115555 | zemnící drát AlMgSi d8 polotvrdý |  | m | 280 | 0 | 0 | 0 | 0 |  | 0 |  | 0 | 0 | 0 | 0 | 0 | 0 | 0 | SO01 | 0 | 0 | 0 | 15 | 0 | 0 | 1 |  |  |  | 0 | 0 | 0 | M21_ | SO01_9_ | SO01_ | 0 | 0 | 0 | 753 | 0 | 0 | 0 | P | M21
694 | 340521555 | zemnící drát AlMgSi d8 polotvrdý |  | m | 280 | 0 | 0 | 0 | 0 |  | 0 |  | 0 | 0 | 0 | 0 | 0 | 0 | 0 | SO01 | 0 | 0 | 0 | 15 | 0 | 0 | 1 |  |  |  | 0 | 0 | 0 | M21_ | SO01_9_ | SO01_ | 0 | 0 | 0 | 754 | 0 | 0 | 0 | P | M21
695 | 749008122 | zemnicí páska FeZn 30/4 |  | m | 100 | 0 | 0 | 0 | 0 |  | 0 |  | 0 | 0 | 0 | 0 | 0 | 0 | 0 | SO01 | 0 | 0 | 0 | 15 | 0 | 0 | 1 |  |  |  | 0 | 0 | 0 | M21_ | SO01_9_ | SO01_ | 0 | 0 | 0 | 755 | 0 | 0 | 0 | P | M21
696 | 340520874 | zemnící páska FeZn 30/4 |  | m | 100 | 0 | 0 | 0 | 0 |  | 0 |  | 0 | 0 | 0 | 0 | 0 | 0 | 0 | SO01 | 0 | 0 | 0 | 15 | 0 | 0 | 1 |  |  |  | 0 | 0 | 0 | M21_ | SO01_9_ | SO01_ | 0 | 0 | 0 | 756 | 0 | 0 | 0 | P | M21
697 | 749008128 | Svorka zkušební ZS |  | kus | 7 | 0 | 0 | 0 | 0 |  | 0 |  | 0 | 0 | 0 | 0 | 0 | 0 | 0 | SO01 | 0 | 0 | 0 | 15 | 0 | 0 | 1 |  |  |  | 0 | 0 | 0 | M21_ | SO01_9_ | SO01_ | 0 | 0 | 0 | 757 | 0 | 0 | 0 | P | M21
698 | 340520870 | Svorka zkušební ZS |  | kus | 7 | 0 | 0 | 0 | 0 |  | 0 |  | 0 | 0 | 0 | 0 | 0 | 0 | 0 | SO01 | 0 | 0 | 0 | 15 | 0 | 0 | 1 |  |  |  | 0 | 0 | 0 | M21_ | SO01_9_ | SO01_ | 0 | 0 | 0 | 758 | 0 | 0 | 0 | P | M21
699 | 749008104 | Svorka SR02 |  | kus | 14 | 0 | 0 | 0 | 0 |  | 0 |  | 0 | 0 | 0 | 0 | 0 | 0 | 0 | SO01 | 0 | 0 | 0 | 15 | 0 | 0 | 1 |  |  |  | 0 | 0 | 0 | M21_ | SO01_9_ | SO01_ | 0 | 0 | 0 | 759 | 0 | 0 | 0 | P | M21
700 | 340520890 | Svorka SR02 |  | kus | 14 | 0 | 0 | 0 | 0 |  | 0 |  | 0 | 0 | 0 | 0 | 0 | 0 | 0 | SO01 | 0 | 0 | 0 | 15 | 0 | 0 | 1 |  |  |  | 0 | 0 | 0 | M21_ | SO01_9_ | SO01_ | 0 | 0 | 0 | 760 | 0 | 0 | 0 | P | M21
701 | 749008182 | Ochranná trubka vč. držáků |  | kus | 7 | 0 | 0 | 0 | 0 |  | 0 |  | 0 | 0 | 0 | 0 | 0 | 0 | 0 | SO01 | 0 | 0 | 0 | 15 | 0 | 0 | 1 |  |  |  | 0 | 0 | 0 | M21_ | SO01_9_ | SO01_ | 0 | 0 | 0 | 761 | 0 | 0 | 0 | P | M21
702 | 340520891 | Ochranná trubka vč. držáků |  | kus | 7 | 0 | 0 | 0 | 0 |  | 0 |  | 0 | 0 | 0 | 0 | 0 | 0 | 0 | SO01 | 0 | 0 | 0 | 15 | 0 | 0 | 1 |  |  |  | 0 | 0 | 0 | M21_ | SO01_9_ | SO01_ | 0 | 0 | 0 | 762 | 0 | 0 | 0 | P | M21
703 | 749008247 | svorka SU |  | kus | 34 | 0 | 0 | 0 | 0 |  | 0 |  | 0 | 0 | 0 | 0 | 0 | 0 | 0 | SO01 | 0 | 0 | 0 | 15 | 0 | 0 | 1 |  |  |  | 0 | 0 | 0 | M21_ | SO01_9_ | SO01_ | 0 | 0 | 0 | 763 | 0 | 0 | 0 | P | M21
704 | 340520884 | svorka SU |  | kus | 34 | 0 | 0 | 0 | 0 |  | 0 |  | 0 | 0 | 0 | 0 | 0 | 0 | 0 | SO01 | 0 | 0 | 0 | 15 | 0 | 0 | 1 |  |  |  | 0 | 0 | 0 | M21_ | SO01_9_ | SO01_ | 0 | 0 | 0 | 764 | 0 | 0 | 0 | P | M21
705 | 749008204 | svorka SK |  | kus | 19 | 0 | 0 | 0 | 0 |  | 0 |  | 0 | 0 | 0 | 0 | 0 | 0 | 0 | SO01 | 0 | 0 | 0 | 15 | 0 | 0 | 1 |  |  |  | 0 | 0 | 0 | M21_ | SO01_9_ | SO01_ | 0 | 0 | 0 | 765 | 0 | 0 | 0 | P | M21
706 | 340521970 | svorka SK |  | kus | 19 | 0 | 0 | 0 | 0 |  | 0 |  | 0 | 0 | 0 | 0 | 0 | 0 | 0 | SO01 | 0 | 0 | 0 | 15 | 0 | 0 | 1 |  |  |  | 0 | 0 | 0 | M21_ | SO01_9_ | SO01_ | 0 | 0 | 0 | 766 | 0 | 0 | 0 | P | M21
707 | 749008214 | svorka SO |  | kus | 7 | 0 | 0 | 0 | 0 |  | 0 |  | 0 | 0 | 0 | 0 | 0 | 0 | 0 | SO01 | 0 | 0 | 0 | 15 | 0 | 0 | 1 |  |  |  | 0 | 0 | 0 | M21_ | SO01_9_ | SO01_ | 0 | 0 | 0 | 767 | 0 | 0 | 0 | P | M21
708 | 340521979 | svorka SO |  | kus | 7 | 0 | 0 | 0 | 0 |  | 0 |  | 0 | 0 | 0 | 0 | 0 | 0 | 0 | SO01 | 0 | 0 | 0 | 15 | 0 | 0 | 1 |  |  |  | 0 | 0 | 0 | M21_ | SO01_9_ | SO01_ | 0 | 0 | 0 | 768 | 0 | 0 | 0 | P | M21
709 | 74991111R | Podružný, spojovací, připojovací, kotevní a upevňovací materiál, svorky a - veškeré příslušenství, |  | kus | 1 | 0 | 0 | 0 | 0 |  | 0 |  | 0 | 0 | 0 | 0 | 0 | 0 | 0 | SO01 | 0 | 0 | 0 | 15 | 0 | 0 | 1 |  |  |  | 0 | 0 | 0 | M21_ | SO01_9_ | SO01_ | 0 | 0 | 0 | 769 | 0 | 0 | 0 | P | M21
710 | 340550847R | Podružný, spojovací, připojovací, kotevní a upevňovací materiál, svorky a - veškeré příslušenství |  | kus | 1 | 0 | 0 | 0 | 0 |  | 0 |  | 0 | 0 | 0 | 0 | 0 | 0 | 0 | SO01 | 0 | 0 | 0 | 15 | 0 | 0 | 1 |  |  |  | 0 | 0 | 0 | M21_ | SO01_9_ | SO01_ | 0 | 0 | 0 | 770 | 0 | 0 | 0 | P | M21
711 | 013254000 | Dokumentace skutečného provedení stavby -není součástí položky ve VRN |  | soub | 1 | 0 | 0 | 0 | 0 |  | 0 |  | 0 | 0 | 0 | 0 | 0 | 0 | 0 | SO01 | 0 | 0 | 0 | 15 | 0 | 0 | 1 |  |  |  | 0 | 0 | 0 | M21_ | SO01_9_ | SO01_ | 0 | 0 | 0 | 771 | 0 | 0 | 0 | P | M21
712 | 013254000R | Koordinace vypnutí stavby, prozatímní napájení staveništního rozvaděče |  | soub | 1 | 0 | 0 | 0 | 0 |  | 0 |  | 0 | 0 | 0 | 0 | 0 | 0 | 0 | SO01 | 0 | 0 | 0 | 15 | 0 | 0 | 1 |  |  |  | 0 | 0 | 0 | M21_ | SO01_9_ | SO01_ | 0 | 0 | 0 | 772 | 0 | 0 | 0 | P | M21
713 | 071103000 | práce ve výšce nad 3m |  | soub | 1 | 0 | 0 | 0 | 0 |  | 0 |  | 0 | 0 | 0 | 0 | 0 | 0 | 0 | SO01 | 0 | 0 | 0 | 15 | 0 | 0 | 1 |  |  |  | 0 | 0 | 0 | M21_ | SO01_9_ | SO01_ | 0 | 0 | 0 | 773 | 0 | 0 | 0 | P | M21
714 | 092103001 | Náklady na zkušební provoz |  | soub | 1 | 0 | 0 | 0 | 0 |  | 0 |  | 0 | 0 | 0 | 0 | 0 | 0 | 0 | SO01 | 0 | 0 | 0 | 15 | 0 | 0 | 1 |  |  |  | 0 | 0 | 0 | M21_ | SO01_9_ | SO01_ | 0 | 0 | 0 | 774 | 0 | 0 | 0 | P | M21
715 | 092100008 | Stavební přípomoce |  | hod | 40 | 0 | 0 | 0 | 0 |  | 0 |  | 0 | 0 | 0 | 0 | 0 | 0 | 0 | SO01 | 0 | 0 | 0 | 15 | 0 | 0 | 1 |  |  |  | 0 | 0 | 0 | M21_ | SO01_9_ | SO01_ | 0 | 0 | 0 | 775 | 0 | 0 | 0 | P | M21
716 | 340520545R | Materiál pro stavební přípomoce / zához rýh pro vodiče a kabely |  | m2 | 120 | 0 | 0 | 0 | 0 |  | 0 |  | 0 | 0 | 0 | 0 | 0 | 0 | 0 | SO01 | 0 | 0 | 0 | 15 | 0 | 0 | 1 |  |  |  | 0 | 0 | 0 | M21_ | SO01_9_ | SO01_ | 0 | 0 | 0 | 776 | 0 | 0 | 0 | P | M21
717 | 092100008 | Opatření proti prašnosti a úklid |  | hod | 62 | 0 | 0 | 0 | 0 |  | 0 |  | 0 | 0 | 0 | 0 | 0 | 0 | 0 | SO01 | 0 | 0 | 0 | 15 | 0 | 0 | 1 |  |  |  | 0 | 0 | 0 | M21_ | SO01_9_ | SO01_ | 0 | 0 | 0 | 777 | 0 | 0 | 0 | P | M21
718 | 340520545R | Opatření proti prašnosti a úklid |  | kus | 1 | 0 | 0 | 0 | 0 |  | 0 |  | 0 | 0 | 0 | 0 | 0 | 0 | 0 | SO01 | 0 | 0 | 0 | 15 | 0 | 0 | 1 |  |  |  | 0 | 0 | 0 | M21_ | SO01_9_ | SO01_ | 0 | 0 | 0 | 778 | 0 | 0 | 0 | P | M21
719 | 092203041 | Ekologická likvidace odpadů |  | soub | 1 | 0 | 0 | 0 | 0 |  | 0 |  | 0 | 0 | 0 | 0 | 0 | 0 | 0 | SO01 | 0 | 0 | 0 | 15 | 0 | 0 | 1 |  |  |  | 0 | 0 | 0 | M21_ | SO01_9_ | SO01_ | 0 | 0 | 0 | 779 | 0 | 0 | 0 | P | M21
| M22 | Elektroinstalace-slaboproud |  |  |  |  | 0 | 0 | 0 | [10 empty] | SO01 | [7 empty] | 0 | 0 | 0
720 | 740991200 | Celková prohlídka rozvodu vč. 22x dílčí měření paprsků UTP |  | kus | 22 | 0 | 0 | 0 | 0 |  | 0 |  | 0 | 0 | 0 | 0 | 0 | 0 | 0 | SO01 | 0 | 0 | 0 | 15 | 0 | 0 | 1 |  |  |  | 0 | 0 | 0 | M22_ | SO01_9_ | SO01_ | 0 | 0 | 0 | 781 | 0 | 0 | 0 | P | M22
721 | 742231100 | Montáž rozvodné skříně do 50 kg |  | kus | 1 | 0 | 0 | 0 | 0 |  | 0 |  | 0 | 0 | 0 | 0 | 0 | 0 | 0 | SO01 | 0 | 0 | 0 | 15 | 0 | 0 | 1 |  |  |  | 0 | 0 | 0 | M22_ | SO01_9_ | SO01_ | 0 | 0 | 0 | 782 | 0 | 0 | 0 | P | M22
722 | 35711289R | RACK - 600x800x600 mm / IP54 , 1x patch panel 24 , vyvazovací panely, DVR týdenní, propojovací kabely, podružný a spojovací materiál, ….. |  | kus | 1 | 0 | 0 | 0 | 0 |  | 0 |  | 0 | 0 | 0 | 0 | 0 | 0 | 0 | SO01 | 0 | 0 | 0 | 15 | 0 | 0 | 1 |  |  |  | 0 | 0 | 0 | M22_ | SO01_9_ | SO01_ | 0 | 0 | 0 | 783 | 0 | 0 | 0 | P | M22
723 | 742231106 | Kontrola přívodů / úpravy bodu napojení |  | hod | 4 | 0 | 0 | 0 | 0 |  | 0 |  | 0 | 0 | 0 | 0 | 0 | 0 | 0 | SO01 | 0 | 0 | 0 | 15 | 0 | 0 | 1 |  |  |  | 0 | 0 | 0 | M22_ | SO01_9_ | SO01_ | 0 | 0 | 0 | 784 | 0 | 0 | 0 | P | M22
724 | 742268485 | Ochranné pospojení |  | kus | 1 | 0 | 0 | 0 | 0 |  | 0 |  | 0 | 0 | 0 | 0 | 0 | 0 | 0 | SO01 | 0 | 0 | 0 | 15 | 0 | 0 | 1 |  |  |  | 0 | 0 | 0 | M22_ | SO01_9_ | SO01_ | 0 | 0 | 0 | 785 | 0 | 0 | 0 | P | M22
725 | 35711289R | Ochranné pospojení |  | kus | 1 | 0 | 0 | 0 | 0 |  | 0 |  | 0 | 0 | 0 | 0 | 0 | 0 | 0 | SO01 | 0 | 0 | 0 | 15 | 0 | 0 | 1 |  |  |  | 0 | 0 | 0 | M22_ | SO01_9_ | SO01_ | 0 | 0 | 0 | 786 | 0 | 0 | 0 | P | M22
726 | 74281111R | Koordinace s provozovatelem / investorem |  | hod | 8 | 0 | 0 | 0 | 0 |  | 0 |  | 0 | 0 | 0 | 0 | 0 | 0 | 0 | SO01 | 0 | 0 | 0 | 15 | 0 | 0 | 1 |  |  |  | 0 | 0 | 0 | M22_ | SO01_9_ | SO01_ | 0 | 0 | 0 | 787 | 0 | 0 | 0 | P | M22
727 | 743112115 | Montáž trubka plastová ohebná D 23 mm uložená pevně |  | m | 100 | 0 | 0 | 0 | 0 |  | 0 |  | 0 | 0 | 0 | 0 | 0 | 0 | 0 | SO01 | 0 | 0 | 0 | 15 | 0 | 0 | 1 |  |  |  | 0 | 0 | 0 | M22_ | SO01_9_ | SO01_ | 0 | 0 | 0 | 788 | 0 | 0 | 0 | P | M22
728 | 345710510 | trubka elektroinstalační ohebná D23 mm |  | m | 100 | 0 | 0 | 0 | 0 |  | 0 |  | 0 | 0 | 0 | 0 | 0 | 0 | 0 | SO01 | 0 | 0 | 0 | 15 | 0 | 0 | 1 |  |  |  | 0 | 0 | 0 | M22_ | SO01_9_ | SO01_ | 0 | 0 | 0 | 789 | 0 | 0 | 0 | P | M22
729 | 743112117 | Montáž trubka plastová ohebná D 36 mm uložená pevně |  | m | 40 | 0 | 0 | 0 | 0 |  | 0 |  | 0 | 0 | 0 | 0 | 0 | 0 | 0 | SO01 | 0 | 0 | 0 | 15 | 0 | 0 | 1 |  |  |  | 0 | 0 | 0 | M22_ | SO01_9_ | SO01_ | 0 | 0 | 0 | 790 | 0 | 0 | 0 | P | M22
730 | 345710940 | trubka elektroinstalační ohebná D36 mm |  | m | 40 | 0 | 0 | 0 | 0 |  | 0 |  | 0 | 0 | 0 | 0 | 0 | 0 | 0 | SO01 | 0 | 0 | 0 | 15 | 0 | 0 | 1 |  |  |  | 0 | 0 | 0 | M22_ | SO01_9_ | SO01_ | 0 | 0 | 0 | 791 | 0 | 0 | 0 | P | M22
731 | 743112156 | Montáž trubka plastová ohebná D 13,5 mm uložená pevně |  | m | 100 | 0 | 0 | 0 | 0 |  | 0 |  | 0 | 0 | 0 | 0 | 0 | 0 | 0 | SO01 | 0 | 0 | 0 | 15 | 0 | 0 | 1 |  |  |  | 0 | 0 | 0 | M22_ | SO01_9_ | SO01_ | 0 | 0 | 0 | 792 | 0 | 0 | 0 | P | M22
732 | 345715528 | Trubka plastová ohebná D 13,5mm |  | m | 100 | 0 | 0 | 0 | 0 |  | 0 |  | 0 | 0 | 0 | 0 | 0 | 0 | 0 | SO01 | 0 | 0 | 0 | 15 | 0 | 0 | 1 |  |  |  | 0 | 0 | 0 | M22_ | SO01_9_ | SO01_ | 0 | 0 | 0 | 793 | 0 | 0 | 0 | P | M22
733 | 743119592 | Lišta vkládací 40x40mm |  | m | 9 | 0 | 0 | 0 | 0 |  | 0 |  | 0 | 0 | 0 | 0 | 0 | 0 | 0 | SO01 | 0 | 0 | 0 | 15 | 0 | 0 | 1 |  |  |  | 0 | 0 | 0 | M22_ | SO01_9_ | SO01_ | 0 | 0 | 0 | 794 | 0 | 0 | 0 | P | M22
734 | 345710018 | Lišta vkládací 40x40mm |  | m | 9 | 0 | 0 | 0 | 0 |  | 0 |  | 0 | 0 | 0 | 0 | 0 | 0 | 0 | SO01 | 0 | 0 | 0 | 15 | 0 | 0 | 1 |  |  |  | 0 | 0 | 0 | M22_ | SO01_9_ | SO01_ | 0 | 0 | 0 | 795 | 0 | 0 | 0 | P | M22
735 | 718111222 | Trubka korugovaná 50/41 |  | m | 12 | 0 | 0 | 0 | 0 |  | 0 |  | 0 | 0 | 0 | 0 | 0 | 0 | 0 | SO01 | 0 | 0 | 0 | 15 | 0 | 0 | 1 |  |  |  | 0 | 0 | 0 | M22_ | SO01_9_ | SO01_ | 0 | 0 | 0 | 796 | 0 | 0 | 0 | P | M22
736 | 341828522 | Trubka korugovaná 50/41 |  | m | 12 | 0 | 0 | 0 | 0 |  | 0 |  | 0 | 0 | 0 | 0 | 0 | 0 | 0 | SO01 | 0 | 0 | 0 | 15 | 0 | 0 | 1 |  |  |  | 0 | 0 | 0 | M22_ | SO01_9_ | SO01_ | 0 | 0 | 0 | 797 | 0 | 0 | 0 | P | M22
737 | 718111220 | Trubka korugovaná 100/91 |  | m | 10 | 0 | 0 | 0 | 0 |  | 0 |  | 0 | 0 | 0 | 0 | 0 | 0 | 0 | SO01 | 0 | 0 | 0 | 15 | 0 | 0 | 1 |  |  |  | 0 | 0 | 0 | M22_ | SO01_9_ | SO01_ | 0 | 0 | 0 | 798 | 0 | 0 | 0 | P | M22
738 | 341828520 | Trubka korugovaná 100/91 |  | m | 10 | 0 | 0 | 0 | 0 |  | 0 |  | 0 | 0 | 0 | 0 | 0 | 0 | 0 | SO01 | 0 | 0 | 0 | 15 | 0 | 0 | 1 |  |  |  | 0 | 0 | 0 | M22_ | SO01_9_ | SO01_ | 0 | 0 | 0 | 799 | 0 | 0 | 0 | P | M22
739 | 744411220 | Montáž kabel Cu sk.2 do 1 kV do 0,20 kg pod omítku stěn |  | m | 1660 | 0 | 0 | 0 | 0 |  | 0 |  | 0 | 0 | 0 | 0 | 0 | 0 | 0 | SO01 | 0 | 0 | 0 | 15 | 0 | 0 | 1 |  |  |  | 0 | 0 | 0 | M22_ | SO01_9_ | SO01_ | 0 | 0 | 0 | 800 | 0 | 0 | 0 | P | M22
740 | 341110050 | Kabel sdělovací ÚTP cat 6 |  | m | 1280 | 0 | 0 | 0 | 0 |  | 0 |  | 0 | 0 | 0 | 0 | 0 | 0 | 0 | SO01 | 0 | 0 | 0 | 15 | 0 | 0 | 1 |  |  |  | 0 | 0 | 0 | M22_ | SO01_9_ | SO01_ | 0 | 0 | 0 | 801 | 0 | 0 | 0 | P | M22
741 | 341110382 | Kabel sdělovací SYKFY 3x2x0,5mm2 |  | m | 380 | 0 | 0 | 0 | 0 |  | 0 |  | 0 | 0 | 0 | 0 | 0 | 0 | 0 | SO01 | 0 | 0 | 0 | 15 | 0 | 0 | 1 |  |  |  | 0 | 0 | 0 | M22_ | SO01_9_ | SO01_ | 0 | 0 | 0 | 802 | 0 | 0 | 0 | P | M22
742 | 747161099 | Montáž zásuvka chráněná bezšroubové připojení v krabici ( MN ) dvojí zapojení prostř. základní,vlhké |  | kus | 8 | 0 | 0 | 0 | 0 |  | 0 |  | 0 | 0 | 0 | 0 | 0 | 0 | 0 | SO01 | 0 | 0 | 0 | 15 | 0 | 0 | 1 |  |  |  | 0 | 0 | 0 | M22_ | SO01_9_ | SO01_ | 0 | 0 | 0 | 803 | 0 | 0 | 0 | P | M22
743 | 345551245R | zásuvka datová 2xRJ45 komplet |  | kus | 8 | 0 | 0 | 0 | 0 |  | 0 |  | 0 | 0 | 0 | 0 | 0 | 0 | 0 | SO01 | 0 | 0 | 0 | 15 | 0 | 0 | 1 |  |  |  | 0 | 0 | 0 | M22_ | SO01_9_ | SO01_ | 0 | 0 | 0 | 804 | 0 | 0 | 0 | P | M22
744 | 747161340 | Autonomní detektor kouře |  | kus | 23 | 0 | 0 | 0 | 0 |  | 0 |  | 0 | 0 | 0 | 0 | 0 | 0 | 0 | SO01 | 0 | 0 | 0 | 15 | 0 | 0 | 1 |  |  |  | 0 | 0 | 0 | M22_ | SO01_9_ | SO01_ | 0 | 0 | 0 | 805 | 0 | 0 | 0 | P | M22
745 | 10048852R | Autonomní detektor kouře |  | kus | 23 | 0 | 0 | 0 | 0 |  | 0 |  | 0 | 0 | 0 | 0 | 0 | 0 | 0 | SO01 | 0 | 0 | 0 | 15 | 0 | 0 | 1 |  |  |  | 0 | 0 | 0 | M22_ | SO01_9_ | SO01_ | 0 | 0 | 0 | 806 | 0 | 0 | 0 | P | M22
746 | 747161312 | Ústředna EZS vč. napojení na PCO |  | kus | 1 | 0 | 0 | 0 | 0 |  | 0 |  | 0 | 0 | 0 | 0 | 0 | 0 | 0 | SO01 | 0 | 0 | 0 | 15 | 0 | 0 | 1 |  |  |  | 0 | 0 | 0 | M22_ | SO01_9_ | SO01_ | 0 | 0 | 0 | 807 | 0 | 0 | 0 | P | M22
747 | 10048412R | Ústředna EZS |  | kus | 1 | 0 | 0 | 0 | 0 |  | 0 |  | 0 | 0 | 0 | 0 | 0 | 0 | 0 | SO01 | 0 | 0 | 0 | 15 | 0 | 0 | 1 |  |  |  | 0 | 0 | 0 | M22_ | SO01_9_ | SO01_ | 0 | 0 | 0 | 808 | 0 | 0 | 0 | P | M22
748 | 747161042 | EZS - čidlo PIR |  | kus | 7 | 0 | 0 | 0 | 0 |  | 0 |  | 0 | 0 | 0 | 0 | 0 | 0 | 0 | SO01 | 0 | 0 | 0 | 15 | 0 | 0 | 1 |  |  |  | 0 | 0 | 0 | M22_ | SO01_9_ | SO01_ | 0 | 0 | 0 | 809 | 0 | 0 | 0 | P | M22
749 | 10048068R | EZS - čidlo PIR |  | kus | 7 | 0 | 0 | 0 | 0 |  | 0 |  | 0 | 0 | 0 | 0 | 0 | 0 | 0 | SO01 | 0 | 0 | 0 | 15 | 0 | 0 | 1 |  |  |  | 0 | 0 | 0 | M22_ | SO01_9_ | SO01_ | 0 | 0 | 0 | 810 | 0 | 0 | 0 | P | M22
750 | 747161200 | Kamera CCTV vnitřní vč. držáku, pouzdra a příslušenství |  | kus | 1 | 0 | 0 | 0 | 0 |  | 0 |  | 0 | 0 | 0 | 0 | 0 | 0 | 0 | SO01 | 0 | 0 | 0 | 15 | 0 | 0 | 1 |  |  |  | 0 | 0 | 0 | M22_ | SO01_9_ | SO01_ | 0 | 0 | 0 | 811 | 0 | 0 | 0 | P | M22
751 | 10048011R | Kamera CCTV vnitřní vč. držáku, pouzdra a příslušenství |  | kus | 1 | 0 | 0 | 0 | 0 |  | 0 |  | 0 | 0 | 0 | 0 | 0 | 0 | 0 | SO01 | 0 | 0 | 0 | 15 | 0 | 0 | 1 |  |  |  | 0 | 0 | 0 | M22_ | SO01_9_ | SO01_ | 0 | 0 | 0 | 812 | 0 | 0 | 0 | P | M22
752 | 747161880 | Kamera CCTV venkovní vč. držáku, pouzdra a příslušenství |  | kus | 1 | 0 | 0 | 0 | 0 |  | 0 |  | 0 | 0 | 0 | 0 | 0 | 0 | 0 | SO01 | 0 | 0 | 0 | 15 | 0 | 0 | 1 |  |  |  | 0 | 0 | 0 | M22_ | SO01_9_ | SO01_ | 0 | 0 | 0 | 813 | 0 | 0 | 0 | P | M22
753 | 10048018R | Kamera CCTV venkovní vč. držáku, pouzdra a příslušenství |  | kus | 1 | 0 | 0 | 0 | 0 |  | 0 |  | 0 | 0 | 0 | 0 | 0 | 0 | 0 | SO01 | 0 | 0 | 0 | 15 | 0 | 0 | 1 |  |  |  | 0 | 0 | 0 | M22_ | SO01_9_ | SO01_ | 0 | 0 | 0 | 814 | 0 | 0 | 0 | P | M22
754 | 747161890 | EZS - vstupní klávesnice |  | kus | 1 | 0 | 0 | 0 | 0 |  | 0 |  | 0 | 0 | 0 | 0 | 0 | 0 | 0 | SO01 | 0 | 0 | 0 | 15 | 0 | 0 | 1 |  |  |  | 0 | 0 | 0 | M22_ | SO01_9_ | SO01_ | 0 | 0 | 0 | 815 | 0 | 0 | 0 | P | M22
755 | 10048186R | EZS - vstupní klávesnice |  | kus | 1 | 0 | 0 | 0 | 0 |  | 0 |  | 0 | 0 | 0 | 0 | 0 | 0 | 0 | SO01 | 0 | 0 | 0 | 15 | 0 | 0 | 1 |  |  |  | 0 | 0 | 0 | M22_ | SO01_9_ | SO01_ | 0 | 0 | 0 | 816 | 0 | 0 | 0 | P | M22
756 | 747162281 | WIFI |  | kus | 1 | 0 | 0 | 0 | 0 |  | 0 |  | 0 | 0 | 0 | 0 | 0 | 0 | 0 | SO01 | 0 | 0 | 0 | 15 | 0 | 0 | 1 |  |  |  | 0 | 0 | 0 | M22_ | SO01_9_ | SO01_ | 0 | 0 | 0 | 817 | 0 | 0 | 0 | P | M22
757 | 10048216R | WIFI |  | kus | 1 | 0 | 0 | 0 | 0 |  | 0 |  | 0 | 0 | 0 | 0 | 0 | 0 | 0 | SO01 | 0 | 0 | 0 | 15 | 0 | 0 | 1 |  |  |  | 0 | 0 | 0 | M22_ | SO01_9_ | SO01_ | 0 | 0 | 0 | 818 | 0 | 0 | 0 | P | M22
758 | 747162288 | EZS - magnetické čidlo |  | kus | 3 | 0 | 0 | 0 | 0 |  | 0 |  | 0 | 0 | 0 | 0 | 0 | 0 | 0 | SO01 | 0 | 0 | 0 | 15 | 0 | 0 | 1 |  |  |  | 0 | 0 | 0 | M22_ | SO01_9_ | SO01_ | 0 | 0 | 0 | 819 | 0 | 0 | 0 | P | M22
759 | 10048219R | EZS - magnetické čidlo |  | kus | 3 | 0 | 0 | 0 | 0 |  | 0 |  | 0 | 0 | 0 | 0 | 0 | 0 | 0 | SO01 | 0 | 0 | 0 | 15 | 0 | 0 | 1 |  |  |  | 0 | 0 | 0 | M22_ | SO01_9_ | SO01_ | 0 | 0 | 0 | 820 | 0 | 0 | 0 | P | M22
760 | 7471622420 | Domácí videotelefon, 1x uvolňovací tl. vstupu |  | kus | 2 | 0 | 0 | 0 | 0 |  | 0 |  | 0 | 0 | 0 | 0 | 0 | 0 | 0 | SO01 | 0 | 0 | 0 | 15 | 0 | 0 | 1 |  |  |  | 0 | 0 | 0 | M22_ | SO01_9_ | SO01_ | 0 | 0 | 0 | 821 | 0 | 0 | 0 | P | M22
761 | 10048208R | Domácí videotelefon, 1x uvolňovací tl. vstupu |  | kus | 2 | 0 | 0 | 0 | 0 |  | 0 |  | 0 | 0 | 0 | 0 | 0 | 0 | 0 | SO01 | 0 | 0 | 0 | 15 | 0 | 0 | 1 |  |  |  | 0 | 0 | 0 | M22_ | SO01_9_ | SO01_ | 0 | 0 | 0 | 822 | 0 | 0 | 0 | P | M22
762 | 7471622400 | Domácí videotelefon - zvonkové tablo 2x účastníci |  | kus | 1 | 0 | 0 | 0 | 0 |  | 0 |  | 0 | 0 | 0 | 0 | 0 | 0 | 0 | SO01 | 0 | 0 | 0 | 15 | 0 | 0 | 1 |  |  |  | 0 | 0 | 0 | M22_ | SO01_9_ | SO01_ | 0 | 0 | 0 | 823 | 0 | 0 | 0 | P | M22
763 | 10048249R | Domácí videotelefon - zvonkové tablo 2x účastníci |  | kus | 1 | 0 | 0 | 0 | 0 |  | 0 |  | 0 | 0 | 0 | 0 | 0 | 0 | 0 | SO01 | 0 | 0 | 0 | 15 | 0 | 0 | 1 |  |  |  | 0 | 0 | 0 | M22_ | SO01_9_ | SO01_ | 0 | 0 | 0 | 824 | 0 | 0 | 0 | P | M22
764 | 7471622409 | El.zámek |  | kus | 1 | 0 | 0 | 0 | 0 |  | 0 |  | 0 | 0 | 0 | 0 | 0 | 0 | 0 | SO01 | 0 | 0 | 0 | 15 | 0 | 0 | 1 |  |  |  | 0 | 0 | 0 | M22_ | SO01_9_ | SO01_ | 0 | 0 | 0 | 825 | 0 | 0 | 0 | P | M22
765 | 10048758R | El.zámek |  | kus | 1 | 0 | 0 | 0 | 0 |  | 0 |  | 0 | 0 | 0 | 0 | 0 | 0 | 0 | SO01 | 0 | 0 | 0 | 15 | 0 | 0 | 1 |  |  |  | 0 | 0 | 0 | M22_ | SO01_9_ | SO01_ | 0 | 0 | 0 | 826 | 0 | 0 | 0 | P | M22
766 | 7471622499 | EZS - akustické a světelné návěští |  | kus | 1 | 0 | 0 | 0 | 0 |  | 0 |  | 0 | 0 | 0 | 0 | 0 | 0 | 0 | SO01 | 0 | 0 | 0 | 15 | 0 | 0 | 1 |  |  |  | 0 | 0 | 0 | M22_ | SO01_9_ | SO01_ | 0 | 0 | 0 | 827 | 0 | 0 | 0 | P | M22
767 | 10048154R | EZS - akustické a světelné návěští |  | kus | 1 | 0 | 0 | 0 | 0 |  | 0 |  | 0 | 0 | 0 | 0 | 0 | 0 | 0 | SO01 | 0 | 0 | 0 | 15 | 0 | 0 | 1 |  |  |  | 0 | 0 | 0 | M22_ | SO01_9_ | SO01_ | 0 | 0 | 0 | 828 | 0 | 0 | 0 | P | M22
768 | 7471622859 | Jednotný čás |  | kus | 1 | 0 | 0 | 0 | 0 |  | 0 |  | 0 | 0 | 0 | 0 | 0 | 0 | 0 | SO01 | 0 | 0 | 0 | 15 | 0 | 0 | 1 |  |  |  | 0 | 0 | 0 | M22_ | SO01_9_ | SO01_ | 0 | 0 | 0 | 829 | 0 | 0 | 0 | P | M22
769 | 10048712R | Hodiny analogové DCF signal, bateriové |  | kus | 1 | 0 | 0 | 0 | 0 |  | 0 |  | 0 | 0 | 0 | 0 | 0 | 0 | 0 | SO01 | 0 | 0 | 0 | 15 | 0 | 0 | 1 |  |  |  | 0 | 0 | 0 | M22_ | SO01_9_ | SO01_ | 0 | 0 | 0 | 830 | 0 | 0 | 0 | P | M22
770 | 7471622039 | EZS - tlačítko nouze |  | kus | 1 | 0 | 0 | 0 | 0 |  | 0 |  | 0 | 0 | 0 | 0 | 0 | 0 | 0 | SO01 | 0 | 0 | 0 | 15 | 0 | 0 | 1 |  |  |  | 0 | 0 | 0 | M22_ | SO01_9_ | SO01_ | 0 | 0 | 0 | 831 | 0 | 0 | 0 | P | M22
771 | 10048188R | EZS - tlačítko nouze |  | kus | 1 | 0 | 0 | 0 | 0 |  | 0 |  | 0 | 0 | 0 | 0 | 0 | 0 | 0 | SO01 | 0 | 0 | 0 | 15 | 0 | 0 | 1 |  |  |  | 0 | 0 | 0 | M22_ | SO01_9_ | SO01_ | 0 | 0 | 0 | 832 | 0 | 0 | 0 | P | M22
772 | 7471622596 | SOS systém |  | kus | 1 | 0 | 0 | 0 | 0 |  | 0 |  | 0 | 0 | 0 | 0 | 0 | 0 | 0 | SO01 | 0 | 0 | 0 | 15 | 0 | 0 | 1 |  |  |  | 0 | 0 | 0 | M22_ | SO01_9_ | SO01_ | 0 | 0 | 0 | 833 | 0 | 0 | 0 | P | M22
773 | 10048005R | SOS systém ( centrální jednotka se zdrojem, 2x zahový spínač, 1x spínač, 1x akustické a světelné návěští, vč. příslušenství, …... |  | kus | 1 | 0 | 0 | 0 | 0 |  | 0 |  | 0 | 0 | 0 | 0 | 0 | 0 | 0 | SO01 | 0 | 0 | 0 | 15 | 0 | 0 | 1 |  |  |  | 0 | 0 | 0 | M22_ | SO01_9_ | SO01_ | 0 | 0 | 0 | 834 | 0 | 0 | 0 | P | M22
774 | 7471621R | Podružný montážní materiál |  | kus | 1 | 0 | 0 | 0 | 0 |  | 0 |  | 0 | 0 | 0 | 0 | 0 | 0 | 0 | SO01 | 0 | 0 | 0 | 15 | 0 | 0 | 1 |  |  |  | 0 | 0 | 0 | M22_ | SO01_9_ | SO01_ | 0 | 0 | 0 | 835 | 0 | 0 | 0 | P | M22
775 | 74991111R | Podružný, spojovací, připojovací, kotevní a upevňovací materiál, svorky, návlečky, označovací prvky a veškeré příslušenství |  | hod | 50 | 0 | 0 | 0 | 0 |  | 0 |  | 0 | 0 | 0 | 0 | 0 | 0 | 0 | SO01 | 0 | 0 | 0 | 15 | 0 | 0 | 1 |  |  |  | 0 | 0 | 0 | M22_ | SO01_9_ | SO01_ | 0 | 0 | 0 | 836 | 0 | 0 | 0 | P | M22
776 | 340550847R | Podružný, spojovací, připojovací, kotevní a upevňovací materiál, svorky, návlečky, označovací prvky a veškeré příslušenství |  | kus | 1 | 0 | 0 | 0 | 0 |  | 0 |  | 0 | 0 | 0 | 0 | 0 | 0 | 0 | SO01 | 0 | 0 | 0 | 15 | 0 | 0 | 1 |  |  |  | 0 | 0 | 0 | M22_ | SO01_9_ | SO01_ | 0 | 0 | 0 | 837 | 0 | 0 | 0 | P | M22
777 | 013254000 | Dokumentace skutečného provedení stavby není součástí položky ve VRN |  | soub | 1 | 0 | 0 | 0 | 0 |  | 0 |  | 0 | 0 | 0 | 0 | 0 | 0 | 0 | SO01 | 0 | 0 | 0 | 15 | 0 | 0 | 1 |  |  |  | 0 | 0 | 0 | M22_ | SO01_9_ | SO01_ | 0 | 0 | 0 | 838 | 0 | 0 | 0 | P | M22
778 | 071103000 | práce ve výšce nad 3m |  | soub | 1 | 0 | 0 | 0 | 0 |  | 0 |  | 0 | 0 | 0 | 0 | 0 | 0 | 0 | SO01 | 0 | 0 | 0 | 15 | 0 | 0 | 1 |  |  |  | 0 | 0 | 0 | M22_ | SO01_9_ | SO01_ | 0 | 0 | 0 | 839 | 0 | 0 | 0 | P | M22
779 | 092103001 | Náklady na zkušební provoz |  | soub | 1 | 0 | 0 | 0 | 0 |  | 0 |  | 0 | 0 | 0 | 0 | 0 | 0 | 0 | SO01 | 0 | 0 | 0 | 15 | 0 | 0 | 1 |  |  |  | 0 | 0 | 0 | M22_ | SO01_9_ | SO01_ | 0 | 0 | 0 | 840 | 0 | 0 | 0 | P | M22
780 | 092100061 | Pomocné montážní práce ( přesun a úpravy rozvaděčů, dodatečné a prozatímní zprovoznění linek, …. ) |  | hod | 10 | 0 | 0 | 0 | 0 |  | 0 |  | 0 | 0 | 0 | 0 | 0 | 0 | 0 | SO01 | 0 | 0 | 0 | 15 | 0 | 0 | 1 |  |  |  | 0 | 0 | 0 | M22_ | SO01_9_ | SO01_ | 0 | 0 | 0 | 841 | 0 | 0 | 0 | P | M22
781 | 340520592R | Pomocné montážní práce ( přesun a úpravy rozvaděčů, dodatečné a prozatímní zprovoznění linek, …. ) |  | kus | 1 | 0 | 0 | 0 | 0 |  | 0 |  | 0 | 0 | 0 | 0 | 0 | 0 | 0 | SO01 | 0 | 0 | 0 | 15 | 0 | 0 | 1 |  |  |  | 0 | 0 | 0 | M22_ | SO01_9_ | SO01_ | 0 | 0 | 0 | 842 | 0 | 0 | 0 | P | M22
782 | 092100008 | Opatření proti prašnosti a úklid |  | hod | 20 | 0 | 0 | 0 | 0 |  | 0 |  | 0 | 0 | 0 | 0 | 0 | 0 | 0 | SO01 | 0 | 0 | 0 | 15 | 0 | 0 | 1 |  |  |  | 0 | 0 | 0 | M22_ | SO01_9_ | SO01_ | 0 | 0 | 0 | 843 | 0 | 0 | 0 | P | M22
783 | 340520545R | Opatření proti prašnosti a úklid |  | kus | 1 | 0 | 0 | 0 | 0 |  | 0 |  | 0 | 0 | 0 | 0 | 0 | 0 | 0 | SO01 | 0 | 0 | 0 | 15 | 0 | 0 | 1 |  |  |  | 0 | 0 | 0 | M22_ | SO01_9_ | SO01_ | 0 | 0 | 0 | 844 | 0 | 0 | 0 | P | M22
784 | 092203041 | Ekologická likvidace odpadů |  | soub | 1 | 0 | 0 | 0 | 0 |  | 0 |  | 0 | 0 | 0 | 0 | 0 | 0 | 0 | SO01 | 0 | 0 | 0 | 15 | 0 | 0 | 1 |  |  |  | 0 | 0 | 0 | M22_ | SO01_9_ | SO01_ | 0 | 0 | 0 | 845 | 0 | 0 | 0 | P | M22
|  | Dopravní řešení |  |  |  |  | 0 | 0 | 0
| 11 | Přípravné a přidružené práce |  |  |  |  | 0 | 0 | 0 | [10 empty] | SO03 | [7 empty] | 0 | 0 | 0
785 | 113106231R00 | Rozebrání dlažeb ze zámkové dlažby v kamenivu -skladba ZP3 |  | m2 | 158 | 0 | 0 | 0 | 0 | RTS II / 2021 | 0 |  | 0 | 0 | 0 | 0 | 0 | 0 | 0 | SO03 | 0 | 0 | 0 | 15 | 0 | 0 | 1 |  |  |  | 0 | 0 | 0 | 11_ | SO03_1_ | SO03_ | 0 | 0 | 0 | 848 | 0 | 0 | 0 | P | 11
786 | 113107405R00 | Odstranění podkladu nad 50 m2,kam.těžené tl.do 5 cm -skladba ZP3 |  | m2 | 158 | 0 | 0 | 0 | 0 | RTS II / 2021 | 0 |  | 0 | 0 | 0 | 0 | 0 | 0 | 0 | SO03 | 0 | 0 | 0 | 15 | 0 | 0 | 1 |  |  |  | 0 | 0 | 0 | 11_ | SO03_1_ | SO03_ | 0 | 0 | 0 | 849 | 0 | 0 | 0 | P | 11
| 12 | Odkopávky a prokopávky |  |  |  |  | 0 | 0 | 0 | [10 empty] | SO03 | [7 empty] | 0 | 0 | 0
787 | 122100010RA9 | Odkopávky nezapažené v hornině 1-4, bourání povrchu a podkladu, naložení, odvoz 10 km, uložení, skládkovné -skladba ZP1 + ZP2 |  | m3 | 132 | 0 | 0 | 0 | 0 | RTS II / 2021 | 0 |  | 0 | 0 | 0 | 0 | 0 | 0 | 0 | SO03 | 0 | 0 | 0 | 15 | 0 | 0 | 1 |  |  |  | 0 | 0 | 0 | 12_ | SO03_1_ | SO03_ | 0 | 0 | 0 | 851 | 0 | 0 | 0 | P | 12
| 56 | Podkladní vrstvy komunikací, letišť a ploch |  |  |  |  | 0 | 0 | 0 | [10 empty] | SO03 | [7 empty] | 0 | 0 | 0
788 | 564831111RT2 | Podsyp ze štěrkodrti fr.16-32 po zhutnění tloušťky 10 cm -skladba ZP2 |  | m2 | 40 | 0 | 0 | 0 | 0 | RTS II / 2021 | 0 |  | 0 | 0 | 0 | 0 | 0 | 0 | 0 | SO03 | 0 | 0 | 0 | 15 | 0 | 0 | 1 |  |  |  | 0 | 0 | 0 | 56_ | SO03_5_ | SO03_ | 0 | 0 | 0 | 853 | 0 | 0 | 0 | P | 56
789 | 564851111RT4 | Podsyp ze štěrkodrti fr.32/64 po zhutnění tloušťky 15 cm -skladba ZP2 |  | m2 | 40 | 0 | 0 | 0 | 0 | RTS II / 2021 | 0 |  | 0 | 0 | 0 | 0 | 0 | 0 | 0 | SO03 | 0 | 0 | 0 | 15 | 0 | 0 | 1 |  |  |  | 0 | 0 | 0 | 56_ | SO03_5_ | SO03_ | 0 | 0 | 0 | 854 | 0 | 0 | 0 | P | 56
790 | 564851114R00 | Podklad ze štěrkodrti ŠDa po zhutnění tloušťky 18 cm -skladba ZP1 |  | m2 | 290 | 0 | 0 | 0 | 0 | RTS II / 2021 | 0 |  | 0 | 0 | 0 | 0 | 0 | 0 | 0 | SO03 | 0 | 0 | 0 | 15 | 0 | 0 | 1 |  |  |  | 0 | 0 | 0 | 56_ | SO03_5_ | SO03_ | 0 | 0 | 0 | 855 | 0 | 0 | 0 | P | 56
791 | 564942111R00 | Podklad z mechanicky zpevněného kameniva tl. 12 cm -skladba ZP1 |  | m2 | 290 | 0 | 0 | 0 | 0 | RTS II / 2021 | 0 |  | 0 | 0 | 0 | 0 | 0 | 0 | 0 | SO03 | 0 | 0 | 0 | 15 | 0 | 0 | 1 |  |  |  | 0 | 0 | 0 | 56_ | SO03_5_ | SO03_ | 0 | 0 | 0 | 856 | 0 | 0 | 0 | P | 56
| 59 | Kryty pozemních komunikací, letišť a ploch dlážděných (předlažby) |  |  |  |  | 0 | 0 | 0 | [10 empty] | SO03 | [7 empty] | 0 | 0 | 0
792 | 596215040R00 | Kladení zámkové dlažby tl. 8 cm do drtě tl. 4 cm -skladba ZP1 |  | m2 | 290 | 0 | 0 | 0 | 0 | RTS II / 2021 | 0 |  | 0 | 0 | 0 | 0 | 0 | 0 | 0 | SO03 | 0 | 0 | 0 | 15 | 0 | 0 | 1 |  |  |  | 0 | 0 | 0 | 59_ | SO03_5_ | SO03_ | 0 | 0 | 0 | 858 | 0 | 0 | 0 | P | 59
793 | 59248031 | Dlažba zámková 20/10/8cm přírodní |  | m2 | 304.5 | 0 | 0 | 0 | 0 | RTS II / 2021 | 0 |  | 0 | 0 | 0 | 0 | 0 | 0 | 0 | SO03 | 0 | 0 | 0 | 15 | 0 | 0 | 1 |  |  |  | 0 | 0 | 0 | 59_ | SO03_5_ | SO03_ | 0 | 0 | 0 | 859 | 0 | 0 | 0 | M | 59
794 | 596215045RT1 | Kladení zámkové dlažby tl. 8 cm do drtě tl. 4 cm -přeskládání stáv.zpev.plochy s doplněním dlaždic (20%) -skladba ZP3 |  | m2 | 158 | 0 | 0 | 0 | 0 | RTS II / 2021 | 0 |  | 0 | 0 | 0 | 0 | 0 | 0 | 0 | SO03 | 0 | 0 | 0 | 15 | 0 | 0 | 1 |  |  |  | 0 | 0 | 0 | 59_ | SO03_5_ | SO03_ | 0 | 0 | 0 | 860 | 0 | 0 | 0 | P | 59
795 | 596921111RT1 | Kladení bet.veget.dlaždic,lože 40 mm,pl.do 50 m2 -skladba ZP2 |  | m2 | 40 | 0 | 0 | 0 | 0 | RTS II / 2021 | 0 |  | 0 | 0 | 0 | 0 | 0 | 0 | 0 | SO03 | 0 | 0 | 0 | 15 | 0 | 0 | 1 |  |  |  | 0 | 0 | 0 | 59_ | SO03_5_ | SO03_ | 0 | 0 | 0 | 861 | 0 | 0 | 0 | P | 59
796 | 596921191RT1 | Příplatek za výpl.spár veg.bet.dlaždic s dodávkou výplně -skladba ZP2 |  | m3 | 3.2 | 0 | 0 | 0 | 0 | RTS II / 2021 | 0 |  | 0 | 0 | 0 | 0 | 0 | 0 | 0 | SO03 | 0 | 0 | 0 | 15 | 0 | 0 | 1 |  |  |  | 0 | 0 | 0 | 59_ | SO03_5_ | SO03_ | 0 | 0 | 0 | 862 | 0 | 0 | 0 | P | 59
797 | 592483020 | Dlažba betonová zatravňovací 600x400x80 mm, spotřeba 4,17 ks/m2 |  | kus | 175.14 | 0 | 0 | 0 | 0 | RTS II / 2021 | 0 |  | 0 | 0 | 0 | 0 | 0 | 0 | 0 | SO03 | 0 | 0 | 0 | 15 | 0 | 0 | 1 |  |  |  | 0 | 0 | 0 | 59_ | SO03_5_ | SO03_ | 0 | 0 | 0 | 863 | 0 | 0 | 0 | M | 59
798 | 596921193R00 | Příplatek za vodorovné značení barevně odlišnými tvárnicemi |  | m | 12 | 0 | 0 | 0 | 0 | RTS II / 2021 | 0 |  | 0 | 0 | 0 | 0 | 0 | 0 | 0 | SO03 | 0 | 0 | 0 | 15 | 0 | 0 | 1 |  |  |  | 0 | 0 | 0 | 59_ | SO03_5_ | SO03_ | 0 | 0 | 0 | 864 | 0 | 0 | 0 | P | 59
799 | 597101030RAA | Montáž liniového polymerbeton.odvodňov.žlabu s roštem š.150mm vč.dodávky |  | m | 19 | 0 | 0 | 0 | 0 | RTS II / 2021 | 0 |  | 0 | 0 | 0 | 0 | 0 | 0 | 0 | SO03 | 0 | 0 | 0 | 15 | 0 | 0 | 1 |  |  |  | 0 | 0 | 0 | 59_ | SO03_5_ | SO03_ | 0 | 0 | 0 | 865 | 0 | 0 | 0 | P | 59
800 | 597103015RA0 | Vpusť k žlabu polymerbetonová |  | kus | 1 | 0 | 0 | 0 | 0 | RTS II / 2021 | 0 |  | 0 | 0 | 0 | 0 | 0 | 0 | 0 | SO03 | 0 | 0 | 0 | 15 | 0 | 0 | 1 |  |  |  | 0 | 0 | 0 | 59_ | SO03_5_ | SO03_ | 0 | 0 | 0 | 866 | 0 | 0 | 0 | P | 59
| 91 | Doplňující konstrukce a práce na pozemních komunikacích a zpevněných plochách |  |  |  |  | 0 | 0 | 0 | [10 empty] | SO03 | [7 empty] | 0 | 0 | 0
801 | 914001121R00 | Osaz.sloupku dopr.značky vč. bet.základu+Al patka |  | kus | 3 | 0 | 0 | 0 | 0 | RTS II / 2021 | 0 |  | 0 | 0 | 0 | 0 | 0 | 0 | 0 | SO03 | 0 | 0 | 0 | 15 | 0 | 0 | 1 |  |  |  | 0 | 0 | 0 | 91_ | SO03_9_ | SO03_ | 0 | 0 | 0 | 868 | 0 | 0 | 0 | P | 91
802 | 404459503 | Sloupek Fe 60/3 s povrch.úpravou vč.doplňků a příslušenství (mimo patky) |  | kus | 3 | 0 | 0 | 0 | 0 | RTS II / 2021 | 0 |  | 0 | 0 | 0 | 0 | 0 | 0 | 0 | SO03 | 0 | 0 | 0 | 15 | 0 | 0 | 1 |  |  |  | 0 | 0 | 0 | 91_ | SO03_9_ | SO03_ | 0 | 0 | 0 | 869 | 0 | 0 | 0 | M | 91
803 | 404459515 | Patka kotevní kompletní AP 60/3 |  | kus | 3 | 0 | 0 | 0 | 0 | RTS II / 2021 | 0 |  | 0 | 0 | 0 | 0 | 0 | 0 | 0 | SO03 | 0 | 0 | 0 | 15 | 0 | 0 | 1 |  |  |  | 0 | 0 | 0 | 91_ | SO03_9_ | SO03_ | 0 | 0 | 0 | 870 | 0 | 0 | 0 | M | 91
804 | 914001125R00 | Osazení svislé dopr.značky na sloupek nebo konzolu |  | kus | 6 | 0 | 0 | 0 | 0 | RTS II / 2021 | 0 |  | 0 | 0 | 0 | 0 | 0 | 0 | 0 | SO03 | 0 | 0 | 0 | 15 | 0 | 0 | 1 |  |  |  | 0 | 0 | 0 | 91_ | SO03_9_ | SO03_ | 0 | 0 | 0 | 871 | 0 | 0 | 0 | P | 91
805 | 40445243 | Značka dopr.informat.IP12 500x700mm poz.tř.1 |  | kus | 3 | 0 | 0 | 0 | 0 | RTS II / 2021 | 0 |  | 0 | 0 | 0 | 0 | 0 | 0 | 0 | SO03 | 0 | 0 | 0 | 15 | 0 | 0 | 1 |  |  |  | 0 | 0 | 0 | 91_ | SO03_9_ | SO03_ | 0 | 0 | 0 | 872 | 0 | 0 | 0 | M | 91
806 | 40445160.A | Značka dopr dodat E13 fól 1, EG 7 letá |  | kus | 3 | 0 | 0 | 0 | 0 | RTS II / 2021 | 0 |  | 0 | 0 | 0 | 0 | 0 | 0 | 0 | SO03 | 0 | 0 | 0 | 15 | 0 | 0 | 1 |  |  |  | 0 | 0 | 0 | 91_ | SO03_9_ | SO03_ | 0 | 0 | 0 | 873 | 0 | 0 | 0 | M | 91
807 | 914993009RT1 | Demontáž a zpětné osaz.značky IP 4b-jednosměrný provoz |  | kus | 1 | 0 | 0 | 0 | 0 | RTS II / 2021 | 0 |  | 0 | 0 | 0 | 0 | 0 | 0 | 0 | SO03 | 0 | 0 | 0 | 15 | 0 | 0 | 1 |  |  |  | 0 | 0 | 0 | 91_ | SO03_9_ | SO03_ | 0 | 0 | 0 | 874 | 0 | 0 | 0 | P | 91
808 | 915711111RT1 | Vodorovné značení dělicích čar 12 cm střík.barvou, barva bílá |  | m | 110.5 | 0 | 0 | 0 | 0 | RTS II / 2021 | 0 |  | 0 | 0 | 0 | 0 | 0 | 0 | 0 | SO03 | 0 | 0 | 0 | 15 | 0 | 0 | 1 |  |  |  | 0 | 0 | 0 | 91_ | SO03_9_ | SO03_ | 0 | 0 | 0 | 875 | 0 | 0 | 0 | P | 91
809 | 915711111RT2 | Vodorovné značení dělicích čar 12 cm střík.barvou, barva žlutá |  | m | 34 | 0 | 0 | 0 | 0 | RTS II / 2021 | 0 |  | 0 | 0 | 0 | 0 | 0 | 0 | 0 | SO03 | 0 | 0 | 0 | 15 | 0 | 0 | 1 |  |  |  | 0 | 0 | 0 | 91_ | SO03_9_ | SO03_ | 0 | 0 | 0 | 876 | 0 | 0 | 0 | P | 91
810 | 915721111RT1 | Vodorovné značení střík.barvou stopčar,zeber atd., barva bílá -stání pro invalidy |  | m2 | 1 | 0 | 0 | 0 | 0 | RTS II / 2021 | 0 |  | 0 | 0 | 0 | 0 | 0 | 0 | 0 | SO03 | 0 | 0 | 0 | 15 | 0 | 0 | 1 |  |  |  | 0 | 0 | 0 | 91_ | SO03_9_ | SO03_ | 0 | 0 | 0 | 877 | 0 | 0 | 0 | P | 91
811 | 915791111R00 | Předznačení pro značení dělicí čáry,vodicí proužky |  | m | 144.5 | 0 | 0 | 0 | 0 | RTS II / 2021 | 0 |  | 0 | 0 | 0 | 0 | 0 | 0 | 0 | SO03 | 0 | 0 | 0 | 15 | 0 | 0 | 1 |  |  |  | 0 | 0 | 0 | 91_ | SO03_9_ | SO03_ | 0 | 0 | 0 | 878 | 0 | 0 | 0 | P | 91
812 | 915791112R00 | Předznačení pro značení stopčáry, zebry, nápisů |  | m2 | 1 | 0 | 0 | 0 | 0 | RTS II / 2021 | 0 |  | 0 | 0 | 0 | 0 | 0 | 0 | 0 | SO03 | 0 | 0 | 0 | 15 | 0 | 0 | 1 |  |  |  | 0 | 0 | 0 | 91_ | SO03_9_ | SO03_ | 0 | 0 | 0 | 879 | 0 | 0 | 0 | P | 91
813 | 917762111R00 | Osazení ležat. obrub. bet. s opěrou,lože z C 12/15 |  | m | 45 | 0 | 0 | 0 | 0 | RTS II / 2021 | 0 |  | 0 | 0 | 0 | 0 | 0 | 0 | 0 | SO03 | 0 | 0 | 0 | 15 | 0 | 0 | 1 |  |  |  | 0 | 0 | 0 | 91_ | SO03_9_ | SO03_ | 0 | 0 | 0 | 880 | 0 | 0 | 0 | P | 91
814 | 59217472 | Obrubník silniční 1000/150/250 šedý |  | kus | 47.25 | 0 | 0 | 0 | 0 | RTS II / 2021 | 0 |  | 0 | 0 | 0 | 0 | 0 | 0 | 0 | SO03 | 0 | 0 | 0 | 15 | 0 | 0 | 1 |  |  |  | 0 | 0 | 0 | 91_ | SO03_9_ | SO03_ | 0 | 0 | 0 | 881 | 0 | 0 | 0 | M | 91
815 | 918101111R00 | Lože pod obrubníky nebo obruby dlažeb z C 12/15 |  | m3 | 3.15 | 0 | 0 | 0 | 0 | RTS II / 2021 | 0 |  | 0 | 0 | 0 | 0 | 0 | 0 | 0 | SO03 | 0 | 0 | 0 | 15 | 0 | 0 | 1 |  |  |  | 0 | 0 | 0 | 91_ | SO03_9_ | SO03_ | 0 | 0 | 0 | 882 | 0 | 0 | 0 | P | 91
| 97 | Prorážení otvorů a ostatní bourací práce |  |  |  |  | 0 | 0 | 0 | [10 empty] | SO03 | [7 empty] | 0 | 0 | 0
816 | 979054441R00 | Očištění vybour. dlaždic s výplní kamen. těženým -skladba ZP3 |  | m2 | 158 | 0 | 0 | 0 | 0 | RTS II / 2021 | 0 |  | 0 | 0 | 0 | 0 | 0 | 0 | 0 | SO03 | 0 | 0 | 0 | 15 | 0 | 0 | 1 |  |  |  | 0 | 0 | 0 | 97_ | SO03_9_ | SO03_ | 0 | 0 | 0 | 884 | 0 | 0 | 0 | P | 97
| H22 | Komunikace pozemní a letiště |  |  |  |  | 0 | 0 | 0 | [10 empty] | SO03 | [7 empty] | 0 | 0 | 0
817 | 998223011R00 | Přesun hmot, pozemní komunikace, kryt dlážděný |  | t | 425.619 | 0 | 0 | 0 | 0 | RTS II / 2021 | 0 |  | 0 | 0 | 0 | 0 | 0 | 0 | 0 | SO03 | 0 | 0 | 0 | 15 | 0 | 0 | 5 |  |  |  | 0 | 0 | 0 | H22_ | SO03_9_ | SO03_ | 0 | 0 | 0 | 886 | 0 | 0 | 0 | P | H22
|  | Přípojka vodovodu |  |  |  |  | 0 | 0 | 0
| 8 | Trubní vedení |  |  |  |  | 0 | 0 | 0 | [10 empty] | SO04 | [7 empty] | 0 | 0 | 0
818 | 827411 | Demontáž - Potrubí ocelové/PE do DN 50, včetně tvarovek, výkopů a uvedení do původního stavu |  | m | 7.5 | 0 | 0 | 0 | 0 |  | 0 |  | 0 | 0 | 0 | 0 | 0 | 0 | 0 | SO04 | 0 | 0 | 0 | 15 | 0 | 0 | 1 |  |  |  | 0 | 0 | 0 | 8_ | SO04_8_ | SO04_ | 0 | 0 | 0 | 889 | 0 | 0 | 0 | P | 8
819 | 827412 | Demontáž - Vodoměrných armatur ve stávajícím objektu |  | kus | 1 | 0 | 0 | 0 | 0 |  | 0 |  | 0 | 0 | 0 | 0 | 0 | 0 | 0 | SO04 | 0 | 0 | 0 | 15 | 0 | 0 | 1 |  |  |  | 0 | 0 | 0 | 8_ | SO04_8_ | SO04_ | 0 | 0 | 0 | 890 | 0 | 0 | 0 | P | 8
820 | 827421 | Hloubení rýh šířky do 600 mm pro odstraněné potrubí, včetně hutněného zasypání výkopu |  | m | 7.5 | 0 | 0 | 0 | 0 |  | 0 |  | 0 | 0 | 0 | 0 | 0 | 0 | 0 | SO04 | 0 | 0 | 0 | 15 | 0 | 0 | 1 |  |  |  | 0 | 0 | 0 | 8_ | SO04_8_ | SO04_ | 0 | 0 | 0 | 891 | 0 | 0 | 0 | P | 8
821 | 827422 | Hloubení rýh šířky do 600 mm pro nové potrubí, včetně hutněného zasypání výkopu |  | m | 22.5 | 0 | 0 | 0 | 0 |  | 0 |  | 0 | 0 | 0 | 0 | 0 | 0 | 0 | SO04 | 0 | 0 | 0 | 15 | 0 | 0 | 1 |  |  |  | 0 | 0 | 0 | 8_ | SO04_8_ | SO04_ | 0 | 0 | 0 | 892 | 0 | 0 | 0 | P | 8
822 | 827423 | Montážní jáma 1500x1500x2000 mm, včetně pažení |  | kus | 2 | 0 | 0 | 0 | 0 |  | 0 |  | 0 | 0 | 0 | 0 | 0 | 0 | 0 | SO04 | 0 | 0 | 0 | 15 | 0 | 0 | 1 |  |  |  | 0 | 0 | 0 | 8_ | SO04_8_ | SO04_ | 0 | 0 | 0 | 893 | 0 | 0 | 0 | P | 8
823 | 827424 | D+M - Zemní výstražná fólie |  | m | 22.5 | 0 | 0 | 0 | 0 |  | 0 |  | 0 | 0 | 0 | 0 | 0 | 0 | 0 | SO04 | 0 | 0 | 0 | 15 | 0 | 0 | 1 |  |  |  | 0 | 0 | 0 | 8_ | SO04_8_ | SO04_ | 0 | 0 | 0 | 894 | 0 | 0 | 0 | P | 8
824 | 827425 | D+M - Signalizační (propojovací) vodič CYKY 6x6 mm |  | m | 22.5 | 0 | 0 | 0 | 0 |  | 0 |  | 0 | 0 | 0 | 0 | 0 | 0 | 0 | SO04 | 0 | 0 | 0 | 15 | 0 | 0 | 1 |  |  |  | 0 | 0 | 0 | 8_ | SO04_8_ | SO04_ | 0 | 0 | 0 | 895 | 0 | 0 | 0 | P | 8
825 | 827426 | D+M - Stavební drenáž včetně obsypu |  | m | 22.5 | 0 | 0 | 0 | 0 |  | 0 |  | 0 | 0 | 0 | 0 | 0 | 0 | 0 | SO04 | 0 | 0 | 0 | 15 | 0 | 0 | 1 |  |  |  | 0 | 0 | 0 | 8_ | SO04_8_ | SO04_ | 0 | 0 | 0 | 896 | 0 | 0 | 0 | P | 8
826 | 827427 | D+M - Podsyp - zhutněné pískové lóže tl. 100 mm, max. frakce 8 mm |  | m3 | 1.5 | 0 | 0 | 0 | 0 |  | 0 |  | 0 | 0 | 0 | 0 | 0 | 0 | 0 | SO04 | 0 | 0 | 0 | 15 | 0 | 0 | 1 |  |  |  | 0 | 0 | 0 | 8_ | SO04_8_ | SO04_ | 0 | 0 | 0 | 897 | 0 | 0 | 0 | P | 8
827 | 827428 | D+M - Obsyp štěrkopískem (pískem), max. frakce 16 mm, min. 200 mm |  | m3 | 4.5 | 0 | 0 | 0 | 0 |  | 0 |  | 0 | 0 | 0 | 0 | 0 | 0 | 0 | SO04 | 0 | 0 | 0 | 15 | 0 | 0 | 1 |  |  |  | 0 | 0 | 0 | 8_ | SO04_8_ | SO04_ | 0 | 0 | 0 | 898 | 0 | 0 | 0 | P | 8
828 | 827429 | D+M - Zásyp jam, rýh, šachet se zhutněním |  | m3 | 37 | 0 | 0 | 0 | 0 |  | 0 |  | 0 | 0 | 0 | 0 | 0 | 0 | 0 | SO04 | 0 | 0 | 0 | 15 | 0 | 0 | 1 |  |  |  | 0 | 0 | 0 | 8_ | SO04_8_ | SO04_ | 0 | 0 | 0 | 899 | 0 | 0 | 0 | P | 8
829 | 827431 | D+M - Potrubí PE 100 SDR 11 d40 (40x3,7 mm) |  | m | 22.5 | 0 | 0 | 0 | 0 |  | 0 |  | 0 | 0 | 0 | 0 | 0 | 0 | 0 | SO04 | 0 | 0 | 0 | 15 | 0 | 0 | 1 |  |  |  | 0 | 0 | 0 | 8_ | SO04_8_ | SO04_ | 0 | 0 | 0 | 900 | 0 | 0 | 0 | P | 8
830 | 827441 | D+M - Potrubí PE d63 (63×3,0 mm), včetně utěsnění a obetonování prostupu |  | m | 4.5 | 0 | 0 | 0 | 0 |  | 0 |  | 0 | 0 | 0 | 0 | 0 | 0 | 0 | SO04 | 0 | 0 | 0 | 15 | 0 | 0 | 1 |  |  |  | 0 | 0 | 0 | 8_ | SO04_8_ | SO04_ | 0 | 0 | 0 | 901 | 0 | 0 | 0 | P | 8
831 | 827451 | D+M - Elektrospojka PE 100 SDR 11 - d40 PN10/16 |  | kus | 2 | 0 | 0 | 0 | 0 |  | 0 |  | 0 | 0 | 0 | 0 | 0 | 0 | 0 | SO04 | 0 | 0 | 0 | 15 | 0 | 0 | 1 |  |  |  | 0 | 0 | 0 | 8_ | SO04_8_ | SO04_ | 0 | 0 | 0 | 902 | 0 | 0 | 0 | P | 8
832 | 827452 | D+M - Přechodka PE - nerez, závit d40 / DN 32 |  | kus | 2 | 0 | 0 | 0 | 0 |  | 0 |  | 0 | 0 | 0 | 0 | 0 | 0 | 0 | SO04 | 0 | 0 | 0 | 15 | 0 | 0 | 1 |  |  |  | 0 | 0 | 0 | 8_ | SO04_8_ | SO04_ | 0 | 0 | 0 | 903 | 0 | 0 | 0 | P | 8
833 | 827453 | D+M - Elektrokoleno 90° PE 100 SDR 11 - d40, PN16 |  | kus | 4 | 0 | 0 | 0 | 0 |  | 0 |  | 0 | 0 | 0 | 0 | 0 | 0 | 0 | SO04 | 0 | 0 | 0 | 15 | 0 | 0 | 1 |  |  |  | 0 | 0 | 0 | 8_ | SO04_8_ | SO04_ | 0 | 0 | 0 | 904 | 0 | 0 | 0 | P | 8
834 | 827454 | D+M - T-kus navrtávací ocel DN 80 / PE 100 SDR 11, d40 |  | kus | 2 | 0 | 0 | 0 | 0 |  | 0 |  | 0 | 0 | 0 | 0 | 0 | 0 | 0 | SO04 | 0 | 0 | 0 | 15 | 0 | 0 | 1 |  |  |  | 0 | 0 | 0 | 8_ | SO04_8_ | SO04_ | 0 | 0 | 0 | 905 | 0 | 0 | 0 | P | 8
835 | 827455 | D+M - Kulový kohout PE 100 SDR 11 - d40, PN10/20 |  | kus | 2 | 0 | 0 | 0 | 0 |  | 0 |  | 0 | 0 | 0 | 0 | 0 | 0 | 0 | SO04 | 0 | 0 | 0 | 15 | 0 | 0 | 1 |  |  |  | 0 | 0 | 0 | 8_ | SO04_8_ | SO04_ | 0 | 0 | 0 | 906 | 0 | 0 | 0 | P | 8
836 | 827456 | D+M - Zemní souprava teleskopická pro KK, s fixací dl. 1,1 - 1,8 m |  | kus | 2 | 0 | 0 | 0 | 0 |  | 0 |  | 0 | 0 | 0 | 0 | 0 | 0 | 0 | SO04 | 0 | 0 | 0 | 15 | 0 | 0 | 1 |  |  |  | 0 | 0 | 0 | 8_ | SO04_8_ | SO04_ | 0 | 0 | 0 | 907 | 0 | 0 | 0 | P | 8
837 | 827457 | D+M - Kruhový plovoucí poklop pro KK, s fixací |  | kus | 2 | 0 | 0 | 0 | 0 |  | 0 |  | 0 | 0 | 0 | 0 | 0 | 0 | 0 | SO04 | 0 | 0 | 0 | 15 | 0 | 0 | 1 |  |  |  | 0 | 0 | 0 | 8_ | SO04_8_ | SO04_ | 0 | 0 | 0 | 908 | 0 | 0 | 0 | P | 8
838 | 827458 | D+M - Fixační podložka pod poklop pro KK |  | kus | 2 | 0 | 0 | 0 | 0 |  | 0 |  | 0 | 0 | 0 | 0 | 0 | 0 | 0 | SO04 | 0 | 0 | 0 | 15 | 0 | 0 | 1 |  |  |  | 0 | 0 | 0 | 8_ | SO04_8_ | SO04_ | 0 | 0 | 0 | 909 | 0 | 0 | 0 | P | 8
839 | 827459 | D+M - HUV - Kulový kohout, chromovaný, DN 32 |  | kus | 2 | 0 | 0 | 0 | 0 |  | 0 |  | 0 | 0 | 0 | 0 | 0 | 0 | 0 | SO04 | 0 | 0 | 0 | 15 | 0 | 0 | 1 |  |  |  | 0 | 0 | 0 | 8_ | SO04_8_ | SO04_ | 0 | 0 | 0 | 910 | 0 | 0 | 0 | P | 8
840 | 827461 | Prostup základem (velikost prostupu dle PD) + oprava |  | kus | 2 | 0 | 0 | 0 | 0 |  | 0 |  | 0 | 0 | 0 | 0 | 0 | 0 | 0 | SO04 | 0 | 0 | 0 | 15 | 0 | 0 | 1 |  |  |  | 0 | 0 | 0 | 8_ | SO04_8_ | SO04_ | 0 | 0 | 0 | 911 | 0 | 0 | 0 | P | 8
841 | 827462 | Prostup podlahou (velikost prostupu dle PD) + oprava |  | kus | 2 | 0 | 0 | 0 | 0 |  | 0 |  | 0 | 0 | 0 | 0 | 0 | 0 | 0 | SO04 | 0 | 0 | 0 | 15 | 0 | 0 | 1 |  |  |  | 0 | 0 | 0 | 8_ | SO04_8_ | SO04_ | 0 | 0 | 0 | 912 | 0 | 0 | 0 | P | 8
842 | 827463 | Ostatní bourací, přípomocné a zednické práce |  | hod | 50 | 0 | 0 | 0 | 0 |  | 0 |  | 0 | 0 | 0 | 0 | 0 | 0 | 0 | SO04 | 0 | 0 | 0 | 15 | 0 | 0 | 1 |  |  |  | 0 | 0 | 0 | 8_ | SO04_8_ | SO04_ | 0 | 0 | 0 | 913 | 0 | 0 | 0 | P | 8
843 | 827471 | Tlaková zkouška potrubí do DN 100 |  | m | 22.5 | 0 | 0 | 0 | 0 |  | 0 |  | 0 | 0 | 0 | 0 | 0 | 0 | 0 | SO04 | 0 | 0 | 0 | 15 | 0 | 0 | 1 |  |  |  | 0 | 0 | 0 | 8_ | SO04_8_ | SO04_ | 0 | 0 | 0 | 914 | 0 | 0 | 0 | P | 8
844 | 827472 | Proplach a dezinfekce vodovodního potrubí do DN 100 |  | m | 22.5 | 0 | 0 | 0 | 0 |  | 0 |  | 0 | 0 | 0 | 0 | 0 | 0 | 0 | SO04 | 0 | 0 | 0 | 15 | 0 | 0 | 1 |  |  |  | 0 | 0 | 0 | 8_ | SO04_8_ | SO04_ | 0 | 0 | 0 | 915 | 0 | 0 | 0 | P | 8
845 | 827473 | Revize vodovodu do DN 100 |  | m | 22.5 | 0 | 0 | 0 | 0 |  | 0 |  | 0 | 0 | 0 | 0 | 0 | 0 | 0 | SO04 | 0 | 0 | 0 | 15 | 0 | 0 | 1 |  |  |  | 0 | 0 | 0 | 8_ | SO04_8_ | SO04_ | 0 | 0 | 0 | 916 | 0 | 0 | 0 | P | 8
846 | 827474 | Napojení na stávající potrubí, včetně utěsnění |  | kus | 2 | 0 | 0 | 0 | 0 |  | 0 |  | 0 | 0 | 0 | 0 | 0 | 0 | 0 | SO04 | 0 | 0 | 0 | 15 | 0 | 0 | 1 |  |  |  | 0 | 0 | 0 | 8_ | SO04_8_ | SO04_ | 0 | 0 | 0 | 917 | 0 | 0 | 0 | P | 8
847 | 827475 | Geodetické zaměření skutečného provedení s polohopisem |  | kus | 2 | 0 | 0 | 0 | 0 |  | 0 |  | 0 | 0 | 0 | 0 | 0 | 0 | 0 | SO04 | 0 | 0 | 0 | 15 | 0 | 0 | 1 |  |  |  | 0 | 0 | 0 | 8_ | SO04_8_ | SO04_ | 0 | 0 | 0 | 918 | 0 | 0 | 0 | P | 8
848 | 827476 | Přesun hmot |  | kus | 1 | 0 | 0 | 0 | 0 |  | 0 |  | 0 | 0 | 0 | 0 | 0 | 0 | 0 | SO04 | 0 | 0 | 0 | 15 | 0 | 0 | 1 |  |  |  | 0 | 0 | 0 | 8_ | SO04_8_ | SO04_ | 0 | 0 | 0 | 919 | 0 | 0 | 0 | P | 8
849 | 827477 | Dokumentace skutečného provedení (3 paré) - není součástí položky ve VRN |  | kus | 1 | 0 | 0 | 0 | 0 |  | 0 |  | 0 | 0 | 0 | 0 | 0 | 0 | 0 | SO04 | 0 | 0 | 0 | 15 | 0 | 0 | 1 |  |  |  | 0 | 0 | 0 | 8_ | SO04_8_ | SO04_ | 0 | 0 | 0 | 920 | 0 | 0 | 0 | P | 8
850 | 827478 | Koordinace - není součástí položky ve VRN |  | kus | 1 | 0 | 0 | 0 | 0 |  | 0 |  | 0 | 0 | 0 | 0 | 0 | 0 | 0 | SO04 | 0 | 0 | 0 | 15 | 0 | 0 | 1 |  |  |  | 0 | 0 | 0 | 8_ | SO04_8_ | SO04_ | 0 | 0 | 0 | 921 | 0 | 0 | 0 | P | 8
|  | Přípojka kanalizace |  |  |  |  | 0 | 0 | 0
| 8 | Trubní vedení |  |  |  |  | 0 | 0 | 0 | [10 empty] | SO05 | [7 empty] | 0 | 0 | 0
851 | 827511 | Demontáž - Potrubí kameninové/plastové do DN 250, vč. tvarovek, ekologické likvidace, výkopů a uvedení do původního stavu |  | m | 2.5 | 0 | 0 | 0 | 0 |  | 0 |  | 0 | 0 | 0 | 0 | 0 | 0 | 0 | SO05 | 0 | 0 | 0 | 15 | 0 | 0 | 1 |  |  |  | 0 | 0 | 0 | 8_ | SO05_8_ | SO05_ | 0 | 0 | 0 | 924 | 0 | 0 | 0 | P | 8
852 | 827521 | Hloubení rýh šířky do 800 mm pro odstraněné potrubí, včetně hutněného zasypání výkopu |  | m | 2.5 | 0 | 0 | 0 | 0 |  | 0 |  | 0 | 0 | 0 | 0 | 0 | 0 | 0 | SO05 | 0 | 0 | 0 | 15 | 0 | 0 | 1 |  |  |  | 0 | 0 | 0 | 8_ | SO05_8_ | SO05_ | 0 | 0 | 0 | 925 | 0 | 0 | 0 | P | 8
853 | 827522 | Hloubení rýh šířky do 800 mm pro nové potrubí, včetně hutněného zasypání výkopu |  | m | 17.5 | 0 | 0 | 0 | 0 |  | 0 |  | 0 | 0 | 0 | 0 | 0 | 0 | 0 | SO05 | 0 | 0 | 0 | 15 | 0 | 0 | 1 |  |  |  | 0 | 0 | 0 | 8_ | SO05_8_ | SO05_ | 0 | 0 | 0 | 926 | 0 | 0 | 0 | P | 8
854 | 827523 | Montážní jáma pro kanalizační šachty 1500x1500x2000 mm, včetně pažení |  | kus | 3 | 0 | 0 | 0 | 0 |  | 0 |  | 0 | 0 | 0 | 0 | 0 | 0 | 0 | SO05 | 0 | 0 | 0 | 15 | 0 | 0 | 1 |  |  |  | 0 | 0 | 0 | 8_ | SO05_8_ | SO05_ | 0 | 0 | 0 | 927 | 0 | 0 | 0 | P | 8
855 | 827524 | D+M - Zemní výstražná fólie |  | m | 17.5 | 0 | 0 | 0 | 0 |  | 0 |  | 0 | 0 | 0 | 0 | 0 | 0 | 0 | SO05 | 0 | 0 | 0 | 15 | 0 | 0 | 1 |  |  |  | 0 | 0 | 0 | 8_ | SO05_8_ | SO05_ | 0 | 0 | 0 | 928 | 0 | 0 | 0 | P | 8
856 | 827525 | D+M - Stavební drenáž včetně obsypu |  | m | 17.5 | 0 | 0 | 0 | 0 |  | 0 |  | 0 | 0 | 0 | 0 | 0 | 0 | 0 | SO05 | 0 | 0 | 0 | 15 | 0 | 0 | 1 |  |  |  | 0 | 0 | 0 | 8_ | SO05_8_ | SO05_ | 0 | 0 | 0 | 929 | 0 | 0 | 0 | P | 8
857 | 827526 | D+M - Podsyp - zhutněné pískové lóže tl. 100 mm, max. frakce 8 mm |  | m3 | 2 | 0 | 0 | 0 | 0 |  | 0 |  | 0 | 0 | 0 | 0 | 0 | 0 | 0 | SO05 | 0 | 0 | 0 | 15 | 0 | 0 | 1 |  |  |  | 0 | 0 | 0 | 8_ | SO05_8_ | SO05_ | 0 | 0 | 0 | 930 | 0 | 0 | 0 | P | 8
858 | 827527 | D+M - Obsyp štěrkopískem (pískem), max. frakce 16 mm, min. 300 mm |  | m3 | 6 | 0 | 0 | 0 | 0 |  | 0 |  | 0 | 0 | 0 | 0 | 0 | 0 | 0 | SO05 | 0 | 0 | 0 | 15 | 0 | 0 | 1 |  |  |  | 0 | 0 | 0 | 8_ | SO05_8_ | SO05_ | 0 | 0 | 0 | 931 | 0 | 0 | 0 | P | 8
859 | 827528 | D+M - Zásyp jam, rýh, šachet se zhutněním |  | m3 | 38.5 | 0 | 0 | 0 | 0 |  | 0 |  | 0 | 0 | 0 | 0 | 0 | 0 | 0 | SO05 | 0 | 0 | 0 | 15 | 0 | 0 | 1 |  |  |  | 0 | 0 | 0 | 8_ | SO05_8_ | SO05_ | 0 | 0 | 0 | 932 | 0 | 0 | 0 | P | 8
860 | 827531 | D+M - Ležaté potrubí PVC-KG DN 160 (182x4,0 mm) |  | m | 17.5 | 0 | 0 | 0 | 0 |  | 0 |  | 0 | 0 | 0 | 0 | 0 | 0 | 0 | SO05 | 0 | 0 | 0 | 15 | 0 | 0 | 1 |  |  |  | 0 | 0 | 0 | 8_ | SO05_8_ | SO05_ | 0 | 0 | 0 | 933 | 0 | 0 | 0 | P | 8
861 | 827541 | D+M - Plastová revizní šachta RŠ 01, RŠ 02 a RŠ 03 O 425 s teleskopiskou rourou a litinovým poklopem D400, včetně příslušenství, betonáže, osazení, mo |  | kus | 3 | 0 | 0 | 0 | 0 |  | 0 |  | 0 | 0 | 0 | 0 | 0 | 0 | 0 | SO05 | 0 | 0 | 0 | 15 | 0 | 0 | 1 |  |  |  | 0 | 0 | 0 | 8_ | SO05_8_ | SO05_ | 0 | 0 | 0 | 934 | 0 | 0 | 0 | P | 8
862 | 827551 | Ostatní bourací, přípomocné a zednické práce |  | hod | 30 | 0 | 0 | 0 | 0 |  | 0 |  | 0 | 0 | 0 | 0 | 0 | 0 | 0 | SO05 | 0 | 0 | 0 | 15 | 0 | 0 | 1 |  |  |  | 0 | 0 | 0 | 8_ | SO05_8_ | SO05_ | 0 | 0 | 0 | 935 | 0 | 0 | 0 | P | 8
863 | 827561 | Tlaková zkouška potrubí do DN 250 |  | m | 17.5 | 0 | 0 | 0 | 0 |  | 0 |  | 0 | 0 | 0 | 0 | 0 | 0 | 0 | SO05 | 0 | 0 | 0 | 15 | 0 | 0 | 1 |  |  |  | 0 | 0 | 0 | 8_ | SO05_8_ | SO05_ | 0 | 0 | 0 | 936 | 0 | 0 | 0 | P | 8
864 | 827562 | Pročištění potrubí do DN 250 |  | m | 17.5 | 0 | 0 | 0 | 0 |  | 0 |  | 0 | 0 | 0 | 0 | 0 | 0 | 0 | SO05 | 0 | 0 | 0 | 15 | 0 | 0 | 1 |  |  |  | 0 | 0 | 0 | 8_ | SO05_8_ | SO05_ | 0 | 0 | 0 | 937 | 0 | 0 | 0 | P | 8
865 | 827563 | Zkouška těsnosti kanalizačního potrubí do DN 250 |  | m | 17.5 | 0 | 0 | 0 | 0 |  | 0 |  | 0 | 0 | 0 | 0 | 0 | 0 | 0 | SO05 | 0 | 0 | 0 | 15 | 0 | 0 | 1 |  |  |  | 0 | 0 | 0 | 8_ | SO05_8_ | SO05_ | 0 | 0 | 0 | 938 | 0 | 0 | 0 | P | 8
866 | 827564 | Napojení na stávající potrubí (navrtávka) vč. utěsnění |  | kus | 1 | 0 | 0 | 0 | 0 |  | 0 |  | 0 | 0 | 0 | 0 | 0 | 0 | 0 | SO05 | 0 | 0 | 0 | 15 | 0 | 0 | 1 |  |  |  | 0 | 0 | 0 | 8_ | SO05_8_ | SO05_ | 0 | 0 | 0 | 939 | 0 | 0 | 0 | P | 8
867 | 827565 | Napojení na stávající potrubí vč. utěsnění |  | kus | 3 | 0 | 0 | 0 | 0 |  | 0 |  | 0 | 0 | 0 | 0 | 0 | 0 | 0 | SO05 | 0 | 0 | 0 | 15 | 0 | 0 | 1 |  |  |  | 0 | 0 | 0 | 8_ | SO05_8_ | SO05_ | 0 | 0 | 0 | 940 | 0 | 0 | 0 | P | 8
868 | 827566 | Geodetické zaměření skutečného provedení s polohopisem |  | kus | 1 | 0 | 0 | 0 | 0 |  | 0 |  | 0 | 0 | 0 | 0 | 0 | 0 | 0 | SO05 | 0 | 0 | 0 | 15 | 0 | 0 | 1 |  |  |  | 0 | 0 | 0 | 8_ | SO05_8_ | SO05_ | 0 | 0 | 0 | 941 | 0 | 0 | 0 | P | 8
869 | 827567 | Přesun hmot |  | kus | 1 | 0 | 0 | 0 | 0 |  | 0 |  | 0 | 0 | 0 | 0 | 0 | 0 | 0 | SO05 | 0 | 0 | 0 | 15 | 0 | 0 | 1 |  |  |  | 0 | 0 | 0 | 8_ | SO05_8_ | SO05_ | 0 | 0 | 0 | 942 | 0 | 0 | 0 | P | 8
870 | 827568 | Dokumentace skutečného provedení (3 paré) - není součástí položky ve VRN |  | kus | 1 | 0 | 0 | 0 | 0 |  | 0 |  | 0 | 0 | 0 | 0 | 0 | 0 | 0 | SO05 | 0 | 0 | 0 | 15 | 0 | 0 | 1 |  |  |  | 0 | 0 | 0 | 8_ | SO05_8_ | SO05_ | 0 | 0 | 0 | 943 | 0 | 0 | 0 | P | 8
871 | 827569 | Koordinace - není součástí položky ve VRN |  | kus | 1 | 0 | 0 | 0 | 0 |  | 0 |  | 0 | 0 | 0 | 0 | 0 | 0 | 0 | SO05 | 0 | 0 | 0 | 15 | 0 | 0 | 1 |  |  |  | 0 | 0 | 0 | 8_ | SO05_8_ | SO05_ | 0 | 0 | 0 | 944 | 0 | 0 | 0 | P | 8
|  | Přípojka plynovodu |  |  |  |  | 0 | 0 | 0
| 8 | Trubní vedení |  |  |  |  | 0 | 0 | 0 | [10 empty] | SO06 | [7 empty] | 0 | 0 | 0
872 | 827611 | Hloubení rýh šířky do 600 mm pro nové potrubí, včetně hutněného zasypání výkopu |  | m | 10.5 | 0 | 0 | 0 | 0 |  | 0 |  | 0 | 0 | 0 | 0 | 0 | 0 | 0 | SO06 | 0 | 0 | 0 | 15 | 0 | 0 | 1 |  |  |  | 0 | 0 | 0 | 8_ | SO06_8_ | SO06_ | 0 | 0 | 0 | 947 | 0 | 0 | 0 | P | 8
873 | 827612 | D+M - Zemní výstražná fólie |  | m | 10.5 | 0 | 0 | 0 | 0 |  | 0 |  | 0 | 0 | 0 | 0 | 0 | 0 | 0 | SO06 | 0 | 0 | 0 | 15 | 0 | 0 | 1 |  |  |  | 0 | 0 | 0 | 8_ | SO06_8_ | SO06_ | 0 | 0 | 0 | 948 | 0 | 0 | 0 | P | 8
874 | 827613 | D+M - Signalizační (propojovací) vodič CYKY 6x6 mm, včetně propojení |  | m | 10.5 | 0 | 0 | 0 | 0 |  | 0 |  | 0 | 0 | 0 | 0 | 0 | 0 | 0 | SO06 | 0 | 0 | 0 | 15 | 0 | 0 | 1 |  |  |  | 0 | 0 | 0 | 8_ | SO06_8_ | SO06_ | 0 | 0 | 0 | 949 | 0 | 0 | 0 | P | 8
875 | 827614 | D+M - Stavební drenáž včetně obsypu |  | m | 10.5 | 0 | 0 | 0 | 0 |  | 0 |  | 0 | 0 | 0 | 0 | 0 | 0 | 0 | SO06 | 0 | 0 | 0 | 15 | 0 | 0 | 1 |  |  |  | 0 | 0 | 0 | 8_ | SO06_8_ | SO06_ | 0 | 0 | 0 | 950 | 0 | 0 | 0 | P | 8
876 | 827615 | D+M - Podsyp a obsyp - zhutněné pískové lóže tl. 100 mm, max. frakce 8 mm |  | m3 | 1 | 0 | 0 | 0 | 0 |  | 0 |  | 0 | 0 | 0 | 0 | 0 | 0 | 0 | SO06 | 0 | 0 | 0 | 15 | 0 | 0 | 1 |  |  |  | 0 | 0 | 0 | 8_ | SO06_8_ | SO06_ | 0 | 0 | 0 | 951 | 0 | 0 | 0 | P | 8
877 | 827616 | D+M - Obsyp štěrkopískem (pískem), max. frakce 16 mm, min. 200 mm |  | m3 | 1 | 0 | 0 | 0 | 0 |  | 0 |  | 0 | 0 | 0 | 0 | 0 | 0 | 0 | SO06 | 0 | 0 | 0 | 15 | 0 | 0 | 1 |  |  |  | 0 | 0 | 0 | 8_ | SO06_8_ | SO06_ | 0 | 0 | 0 | 952 | 0 | 0 | 0 | P | 8
878 | 827617 | D+M - Zásyp jam, rýh, šachet se zhutněním |  | m3 | 10.5 | 0 | 0 | 0 | 0 |  | 0 |  | 0 | 0 | 0 | 0 | 0 | 0 | 0 | SO06 | 0 | 0 | 0 | 15 | 0 | 0 | 1 |  |  |  | 0 | 0 | 0 | 8_ | SO06_8_ | SO06_ | 0 | 0 | 0 | 953 | 0 | 0 | 0 | P | 8
879 | 827621 | D+M - Potrubí PE 100 SDR 11 d40 (40×3,7 mm) |  | m | 10.5 | 0 | 0 | 0 | 0 |  | 0 |  | 0 | 0 | 0 | 0 | 0 | 0 | 0 | SO06 | 0 | 0 | 0 | 15 | 0 | 0 | 1 |  |  |  | 0 | 0 | 0 | 8_ | SO06_8_ | SO06_ | 0 | 0 | 0 | 954 | 0 | 0 | 0 | P | 8
880 | 827631 | D+M - Potrubí PE d63 (63×3,0 mm), včetně utěsnění a obetonování prostupu |  | m | 2.5 | 0 | 0 | 0 | 0 |  | 0 |  | 0 | 0 | 0 | 0 | 0 | 0 | 0 | SO06 | 0 | 0 | 0 | 15 | 0 | 0 | 1 |  |  |  | 0 | 0 | 0 | 8_ | SO06_8_ | SO06_ | 0 | 0 | 0 | 955 | 0 | 0 | 0 | P | 8
881 | 827641 | D+M - Kulový kohout (HUP) DN 32 |  | kus | 2 | 0 | 0 | 0 | 0 |  | 0 |  | 0 | 0 | 0 | 0 | 0 | 0 | 0 | SO06 | 0 | 0 | 0 | 15 | 0 | 0 | 1 |  |  |  | 0 | 0 | 0 | 8_ | SO06_8_ | SO06_ | 0 | 0 | 0 | 956 | 0 | 0 | 0 | P | 8
882 | 827642 | D+M - Trasový uzávěr dn 40 |  | kus | 1 | 0 | 0 | 0 | 0 |  | 0 |  | 0 | 0 | 0 | 0 | 0 | 0 | 0 | SO06 | 0 | 0 | 0 | 15 | 0 | 0 | 1 |  |  |  | 0 | 0 | 0 | 8_ | SO06_8_ | SO06_ | 0 | 0 | 0 | 957 | 0 | 0 | 0 | P | 8
883 | 827643 | D+M - Zemní souprava teleskopická pro KK, s fixací dl. 1,1 - 1,8 m |  | kus | 2 | 0 | 0 | 0 | 0 |  | 0 |  | 0 | 0 | 0 | 0 | 0 | 0 | 0 | SO06 | 0 | 0 | 0 | 15 | 0 | 0 | 1 |  |  |  | 0 | 0 | 0 | 8_ | SO06_8_ | SO06_ | 0 | 0 | 0 | 958 | 0 | 0 | 0 | P | 8
884 | 827644 | D+M - Kruhový plovoucí poklop pro KK, s fixací |  | kus | 2 | 0 | 0 | 0 | 0 |  | 0 |  | 0 | 0 | 0 | 0 | 0 | 0 | 0 | SO06 | 0 | 0 | 0 | 15 | 0 | 0 | 1 |  |  |  | 0 | 0 | 0 | 8_ | SO06_8_ | SO06_ | 0 | 0 | 0 | 959 | 0 | 0 | 0 | P | 8
885 | 827645 | D+M - Fixační podložka pod poklop pro KK |  | kus | 2 | 0 | 0 | 0 | 0 |  | 0 |  | 0 | 0 | 0 | 0 | 0 | 0 | 0 | SO06 | 0 | 0 | 0 | 15 | 0 | 0 | 1 |  |  |  | 0 | 0 | 0 | 8_ | SO06_8_ | SO06_ | 0 | 0 | 0 | 960 | 0 | 0 | 0 | P | 8
886 | 827646 | D+M - Kulový kohout DN 25 |  | kus | 2 | 0 | 0 | 0 | 0 |  | 0 |  | 0 | 0 | 0 | 0 | 0 | 0 | 0 | SO06 | 0 | 0 | 0 | 15 | 0 | 0 | 1 |  |  |  | 0 | 0 | 0 | 8_ | SO06_8_ | SO06_ | 0 | 0 | 0 | 961 | 0 | 0 | 0 | P | 8
887 | 827647 | D+M - Membránový plynoměr G6, rozteč 250 mm - zajištění dodávky od provozovatele |  | kus | 1 | 0 | 0 | 0 | 0 |  | 0 |  | 0 | 0 | 0 | 0 | 0 | 0 | 0 | SO06 | 0 | 0 | 0 | 15 | 0 | 0 | 1 |  |  |  | 0 | 0 | 0 | 8_ | SO06_8_ | SO06_ | 0 | 0 | 0 | 962 | 0 | 0 | 0 | P | 8
888 | 827648 | D+M - Lisovaná přechodka PE/ocel DN32 |  | kus | 2 | 0 | 0 | 0 | 0 |  | 0 |  | 0 | 0 | 0 | 0 | 0 | 0 | 0 | SO06 | 0 | 0 | 0 | 15 | 0 | 0 | 1 |  |  |  | 0 | 0 | 0 | 8_ | SO06_8_ | SO06_ | 0 | 0 | 0 | 963 | 0 | 0 | 0 | P | 8
889 | 827649 | D+M - Držák přechodky |  | kus | 2 | 0 | 0 | 0 | 0 |  | 0 |  | 0 | 0 | 0 | 0 | 0 | 0 | 0 | SO06 | 0 | 0 | 0 | 15 | 0 | 0 | 1 |  |  |  | 0 | 0 | 0 | 8_ | SO06_8_ | SO06_ | 0 | 0 | 0 | 964 | 0 | 0 | 0 | P | 8
890 | 8276410 | D+M - Dýnko DN 32 |  | kus | 2 | 0 | 0 | 0 | 0 |  | 0 |  | 0 | 0 | 0 | 0 | 0 | 0 | 0 | SO06 | 0 | 0 | 0 | 15 | 0 | 0 | 1 |  |  |  | 0 | 0 | 0 | 8_ | SO06_8_ | SO06_ | 0 | 0 | 0 | 965 | 0 | 0 | 0 | P | 8
891 | 8276411 | D+M - Rám s nerezovými dvířky pro HUP + plynoměr 500x600 mm, uzamykatelná čtyřhranným klíčem, včetně nálepek a příslušenství |  | kus | 1 | 0 | 0 | 0 | 0 |  | 0 |  | 0 | 0 | 0 | 0 | 0 | 0 | 0 | SO06 | 0 | 0 | 0 | 15 | 0 | 0 | 1 |  |  |  | 0 | 0 | 0 | 8_ | SO06_8_ | SO06_ | 0 | 0 | 0 | 966 | 0 | 0 | 0 | P | 8
892 | 8276412 | D+M - Rám s nerezovými dvířky pro HUP 300x300 mm, uzamykatelná čtyřhranným klíčem, včetně nálepek a příslušenství |  | kus | 1 | 0 | 0 | 0 | 0 |  | 0 |  | 0 | 0 | 0 | 0 | 0 | 0 | 0 | SO06 | 0 | 0 | 0 | 15 | 0 | 0 | 1 |  |  |  | 0 | 0 | 0 | 8_ | SO06_8_ | SO06_ | 0 | 0 | 0 | 967 | 0 | 0 | 0 | P | 8
893 | 8276413 | D+M - Instalační H-rám pro plynoměr 250 mm, 4x C lišta svařená do rámu+1 lišta volná, úchyt regulátoru, plynoměru s objímkami, včetně spojovacího mate |  | kus | 1 | 0 | 0 | 0 | 0 |  | 0 |  | 0 | 0 | 0 | 0 | 0 | 0 | 0 | SO06 | 0 | 0 | 0 | 15 | 0 | 0 | 1 |  |  |  | 0 | 0 | 0 | 8_ | SO06_8_ | SO06_ | 0 | 0 | 0 | 968 | 0 | 0 | 0 | P | 8
894 | 8276414 | D+M - Úchyt plynoměru 250 mm, držák, objímky 1“, včetně spojovacího materiálu |  | kus | 1 | 0 | 0 | 0 | 0 |  | 0 |  | 0 | 0 | 0 | 0 | 0 | 0 | 0 | SO06 | 0 | 0 | 0 | 15 | 0 | 0 | 1 |  |  |  | 0 | 0 | 0 | 8_ | SO06_8_ | SO06_ | 0 | 0 | 0 | 969 | 0 | 0 | 0 | P | 8
895 | 8276415 | D+M - Propojovacího potrubí od HUP k plynoměru až k napojení na potrubí, včetně armatur a spojovacího materiálu |  | kus | 1 | 0 | 0 | 0 | 0 |  | 0 |  | 0 | 0 | 0 | 0 | 0 | 0 | 0 | SO06 | 0 | 0 | 0 | 15 | 0 | 0 | 1 |  |  |  | 0 | 0 | 0 | 8_ | SO06_8_ | SO06_ | 0 | 0 | 0 | 970 | 0 | 0 | 0 | P | 8
896 | 8276416 | D+M - Přípojkový navrtávací "T"kus ocel DN 200 / DN 32 |  | kus | 1 | 0 | 0 | 0 | 0 |  | 0 |  | 0 | 0 | 0 | 0 | 0 | 0 | 0 | SO06 | 0 | 0 | 0 | 15 | 0 | 0 | 1 |  |  |  | 0 | 0 | 0 | 8_ | SO06_8_ | SO06_ | 0 | 0 | 0 | 971 | 0 | 0 | 0 | P | 8
897 | 8276417 | D+M - Přechodka zemní ocel DN 32/PE d40 |  | kus | 1 | 0 | 0 | 0 | 0 |  | 0 |  | 0 | 0 | 0 | 0 | 0 | 0 | 0 | SO06 | 0 | 0 | 0 | 15 | 0 | 0 | 1 |  |  |  | 0 | 0 | 0 | 8_ | SO06_8_ | SO06_ | 0 | 0 | 0 | 972 | 0 | 0 | 0 | P | 8
898 | 8276418 | D+M - Elektrokoleno 90° PE 100 SDR 11 - d40, PN16 |  | kus | 1 | 0 | 0 | 0 | 0 |  | 0 |  | 0 | 0 | 0 | 0 | 0 | 0 | 0 | SO06 | 0 | 0 | 0 | 15 | 0 | 0 | 1 |  |  |  | 0 | 0 | 0 | 8_ | SO06_8_ | SO06_ | 0 | 0 | 0 | 973 | 0 | 0 | 0 | P | 8
899 | 827651 | Drážka ve zdivu (v základu) 100x150 mm |  | m | 2.5 | 0 | 0 | 0 | 0 |  | 0 |  | 0 | 0 | 0 | 0 | 0 | 0 | 0 | SO06 | 0 | 0 | 0 | 15 | 0 | 0 | 1 |  |  |  | 0 | 0 | 0 | 8_ | SO06_8_ | SO06_ | 0 | 0 | 0 | 974 | 0 | 0 | 0 | P | 8
900 | 827652 | Nika pro HUP 300x300x300 mm, včetně základů, zdí, izolací a přípomocí |  | kus | 0 | 0 | 0 | 0 | 0 |  | 0 |  | 0 | 0 | 0 | 0 | 0 | 0 | 0 | SO06 | 0 | 0 | 0 | 15 | 0 | 0 | 1 |  |  |  | 0 | 0 | 0 | 8_ | SO06_8_ | SO06_ | 0 | 0 | 0 | 975 | 0 | 0 | 0 | P | 8
901 | 827653 | Nika pro HUP 500x600x250 mm, včetně základů, zdí, izolací a přípomocí |  | kus | 1 | 0 | 0 | 0 | 0 |  | 0 |  | 0 | 0 | 0 | 0 | 0 | 0 | 0 | SO06 | 0 | 0 | 0 | 15 | 0 | 0 | 1 |  |  |  | 0 | 0 | 0 | 8_ | SO06_8_ | SO06_ | 0 | 0 | 0 | 976 | 0 | 0 | 0 | P | 8
902 | 827654 | Ostatní bourací, přípomocné a zednické práce |  | hod | 30 | 0 | 0 | 0 | 0 |  | 0 |  | 0 | 0 | 0 | 0 | 0 | 0 | 0 | SO06 | 0 | 0 | 0 | 15 | 0 | 0 | 1 |  |  |  | 0 | 0 | 0 | 8_ | SO06_8_ | SO06_ | 0 | 0 | 0 | 977 | 0 | 0 | 0 | P | 8
903 | 827661 | Tlakové zkoušky těsnosti potrubí - příprava DN do 80 |  | kus | 1 | 0 | 0 | 0 | 0 |  | 0 |  | 0 | 0 | 0 | 0 | 0 | 0 | 0 | SO06 | 0 | 0 | 0 | 15 | 0 | 0 | 1 |  |  |  | 0 | 0 | 0 | 8_ | SO06_8_ | SO06_ | 0 | 0 | 0 | 978 | 0 | 0 | 0 | P | 8
904 | 827662 | Hlavní tlaková zkouška vzduchem 0,6 Mpa do DN 80 |  | m | 10.5 | 0 | 0 | 0 | 0 |  | 0 |  | 0 | 0 | 0 | 0 | 0 | 0 | 0 | SO06 | 0 | 0 | 0 | 15 | 0 | 0 | 1 |  |  |  | 0 | 0 | 0 | 8_ | SO06_8_ | SO06_ | 0 | 0 | 0 | 979 | 0 | 0 | 0 | P | 8
905 | 827663 | Čištění potrubí PN 38 6416 DN 200 |  | m | 10.5 | 0 | 0 | 0 | 0 |  | 0 |  | 0 | 0 | 0 | 0 | 0 | 0 | 0 | SO06 | 0 | 0 | 0 | 15 | 0 | 0 | 1 |  |  |  | 0 | 0 | 0 | 8_ | SO06_8_ | SO06_ | 0 | 0 | 0 | 980 | 0 | 0 | 0 | P | 8
906 | 827664 | Výchozí revize NTL plynovodu |  | kus | 1 | 0 | 0 | 0 | 0 |  | 0 |  | 0 | 0 | 0 | 0 | 0 | 0 | 0 | SO06 | 0 | 0 | 0 | 15 | 0 | 0 | 1 |  |  |  | 0 | 0 | 0 | 8_ | SO06_8_ | SO06_ | 0 | 0 | 0 | 981 | 0 | 0 | 0 | P | 8
907 | 827665 | Napojení na stávající potrubí vč. utěsnění |  | kus | 2 | 0 | 0 | 0 | 0 |  | 0 |  | 0 | 0 | 0 | 0 | 0 | 0 | 0 | SO06 | 0 | 0 | 0 | 15 | 0 | 0 | 1 |  |  |  | 0 | 0 | 0 | 8_ | SO06_8_ | SO06_ | 0 | 0 | 0 | 982 | 0 | 0 | 0 | P | 8
908 | 827666 | Geodetické zaměření skutečného provedení s polohopisem |  | kus | 1 | 0 | 0 | 0 | 0 |  | 0 |  | 0 | 0 | 0 | 0 | 0 | 0 | 0 | SO06 | 0 | 0 | 0 | 15 | 0 | 0 | 1 |  |  |  | 0 | 0 | 0 | 8_ | SO06_8_ | SO06_ | 0 | 0 | 0 | 983 | 0 | 0 | 0 | P | 8
909 | 827667 | Přesun hmot |  | kus | 1 | 0 | 0 | 0 | 0 |  | 0 |  | 0 | 0 | 0 | 0 | 0 | 0 | 0 | SO06 | 0 | 0 | 0 | 15 | 0 | 0 | 1 |  |  |  | 0 | 0 | 0 | 8_ | SO06_8_ | SO06_ | 0 | 0 | 0 | 984 | 0 | 0 | 0 | P | 8
910 | 827668 | Dokumentace skutečného provedení (3 paré) - není součástí položky ve VRN |  | kus | 1 | 0 | 0 | 0 | 0 |  | 0 |  | 0 | 0 | 0 | 0 | 0 | 0 | 0 | SO06 | 0 | 0 | 0 | 15 | 0 | 0 | 1 |  |  |  | 0 | 0 | 0 | 8_ | SO06_8_ | SO06_ | 0 | 0 | 0 | 985 | 0 | 0 | 0 | P | 8
911 | 827669 | Koordinace - není součástí položky ve VRN |  | kus | 1 | 0 | 0 | 0 | 0 |  | 0 |  | 0 | 0 | 0 | 0 | 0 | 0 | 0 | SO06 | 0 | 0 | 0 | 15 | 0 | 0 | 1 |  |  |  | 0 | 0 | 0 | 8_ | SO06_8_ | SO06_ | 0 | 0 | 0 | 986 | 0 | 0 | 0 | P | 8
|  | Přípojka kabelového vedení NN |  |  |  |  | 0 | 0 | 0
| M21 | Elektroinstalace-silnoproud |  |  |  |  | 0 | 0 | 0 | [10 empty] | SO07 | [7 empty] | 0 | 0 | 0
912 | 971033141 | Vybourání otvorů ve zdivu cihelném D do 60 mm na MVC nebo MV tl do 300 mm |  | kus | 2 | 0 | 0 | 0 | 0 |  | 0 |  | 0 | 0 | 0 | 0 | 0 | 0 | 0 | SO07 | 0 | 0 | 0 | 15 | 0 | 0 | 1 |  |  |  | 0 | 0 | 0 | M21_ | SO07_9_ | SO07_ | 0 | 0 | 0 | 989 | 0 | 0 | 0 | P | M21
913 | 971033148 | Vybourání otvorů ve zdivu cihelném D do 150 mm na MVC nebo MV tl do 300 mm |  | kus | 2 | 0 | 0 | 0 | 0 |  | 0 |  | 0 | 0 | 0 | 0 | 0 | 0 | 0 | SO07 | 0 | 0 | 0 | 15 | 0 | 0 | 1 |  |  |  | 0 | 0 | 0 | M21_ | SO07_9_ | SO07_ | 0 | 0 | 0 | 990 | 0 | 0 | 0 | P | M21
914 | 973031324 | Vysekání kapes ve zdivu cihelném na MV nebo MVC pl do 0,10 m2 hl do 150 mm |  | kus | 100 | 0 | 0 | 0 | 0 |  | 0 |  | 0 | 0 | 0 | 0 | 0 | 0 | 0 | SO07 | 0 | 0 | 0 | 15 | 0 | 0 | 1 |  |  |  | 0 | 0 | 0 | M21_ | SO07_9_ | SO07_ | 0 | 0 | 0 | 991 | 0 | 0 | 0 | P | M21
915 | 974082212 | Vysekání rýh pro vodiče v omítce MC stěn š do 30 mm |  | m | 5 | 0 | 0 | 0 | 0 |  | 0 |  | 0 | 0 | 0 | 0 | 0 | 0 | 0 | SO07 | 0 | 0 | 0 | 15 | 0 | 0 | 1 |  |  |  | 0 | 0 | 0 | M21_ | SO07_9_ | SO07_ | 0 | 0 | 0 | 992 | 0 | 0 | 0 | P | M21
916 | 974082214 | Vysekání rýh pro vodiče v omítce MC stěn š do 70 mm |  | m | 5 | 0 | 0 | 0 | 0 |  | 0 |  | 0 | 0 | 0 | 0 | 0 | 0 | 0 | SO07 | 0 | 0 | 0 | 15 | 0 | 0 | 1 |  |  |  | 0 | 0 | 0 | M21_ | SO07_9_ | SO07_ | 0 | 0 | 0 | 993 | 0 | 0 | 0 | P | M21
917 | 740991200 | Celková prohlídka elektrického rozvodu a zařízení do 0,5 milionu Kč |  | kus | 1 | 0 | 0 | 0 | 0 |  | 0 |  | 0 | 0 | 0 | 0 | 0 | 0 | 0 | SO07 | 0 | 0 | 0 | 15 | 0 | 0 | 1 |  |  |  | 0 | 0 | 0 | M21_ | SO07_9_ | SO07_ | 0 | 0 | 0 | 994 | 0 | 0 | 0 | P | M21
918 | 742231100 | Montáž rozvodné skříně do 50 kg |  | kus | 1 | 0 | 0 | 0 | 0 |  | 0 |  | 0 | 0 | 0 | 0 | 0 | 0 | 0 | SO07 | 0 | 0 | 0 | 15 | 0 | 0 | 1 |  |  |  | 0 | 0 | 0 | M21_ | SO07_9_ | SO07_ | 0 | 0 | 0 | 995 | 0 | 0 | 0 | P | M21
919 | 357118715R | Rozvaděč ER - elektroměrový 3/32A + 1/2A, OCEP pod omítku IP44 |  | kus | 1 | 0 | 0 | 0 | 0 |  | 0 |  | 0 | 0 | 0 | 0 | 0 | 0 | 0 | SO07 | 0 | 0 | 0 | 15 | 0 | 0 | 1 |  |  |  | 0 | 0 | 0 | M21_ | SO07_9_ | SO07_ | 0 | 0 | 0 | 996 | 0 | 0 | 0 | P | M21
920 | 742231106 | Úpravy v napojovacím bodě |  | hod | 10 | 0 | 0 | 0 | 0 |  | 0 |  | 0 | 0 | 0 | 0 | 0 | 0 | 0 | SO07 | 0 | 0 | 0 | 15 | 0 | 0 | 1 |  |  |  | 0 | 0 | 0 | M21_ | SO07_9_ | SO07_ | 0 | 0 | 0 | 997 | 0 | 0 | 0 | P | M21
921 | 35711200R | AYKY 4Bx25mm2 |  | m | 5 | 0 | 0 | 0 | 0 |  | 0 |  | 0 | 0 | 0 | 0 | 0 | 0 | 0 | SO07 | 0 | 0 | 0 | 15 | 0 | 0 | 1 |  |  |  | 0 | 0 | 0 | M21_ | SO07_9_ | SO07_ | 0 | 0 | 0 | 998 | 0 | 0 | 0 | P | M21
922 | 742268485 | Přípojnice hlavního /lokálního pospojení |  | kus | 1 | 0 | 0 | 0 | 0 |  | 0 |  | 0 | 0 | 0 | 0 | 0 | 0 | 0 | SO07 | 0 | 0 | 0 | 15 | 0 | 0 | 1 |  |  |  | 0 | 0 | 0 | M21_ | SO07_9_ | SO07_ | 0 | 0 | 0 | 999 | 0 | 0 | 0 | P | M21
923 | 35711289R | Přípojnice hlavního /lokálního pospojení |  | kus | 1 | 0 | 0 | 0 | 0 |  | 0 |  | 0 | 0 | 0 | 0 | 0 | 0 | 0 | SO07 | 0 | 0 | 0 | 15 | 0 | 0 | 1 |  |  |  | 0 | 0 | 0 | M21_ | SO07_9_ | SO07_ | 0 | 0 | 0 | 1000 | 0 | 0 | 0 | P | M21
924 | 74281111R | Koordinace s provozovatelem / investorem |  | hod | 10 | 0 | 0 | 0 | 0 |  | 0 |  | 0 | 0 | 0 | 0 | 0 | 0 | 0 | SO07 | 0 | 0 | 0 | 15 | 0 | 0 | 1 |  |  |  | 0 | 0 | 0 | M21_ | SO07_9_ | SO07_ | 0 | 0 | 0 | 1001 | 0 | 0 | 0 | P | M21
925 | 743112117 | Montáž trubka plastová ohebná D 36 mm uložená pevně |  | m | 10 | 0 | 0 | 0 | 0 |  | 0 |  | 0 | 0 | 0 | 0 | 0 | 0 | 0 | SO07 | 0 | 0 | 0 | 15 | 0 | 0 | 1 |  |  |  | 0 | 0 | 0 | M21_ | SO07_9_ | SO07_ | 0 | 0 | 0 | 1002 | 0 | 0 | 0 | P | M21
926 | 345710940 | trubka elektroinstalační ohebná D36 mm |  | m | 10 | 0 | 0 | 0 | 0 |  | 0 |  | 0 | 0 | 0 | 0 | 0 | 0 | 0 | SO07 | 0 | 0 | 0 | 15 | 0 | 0 | 1 |  |  |  | 0 | 0 | 0 | M21_ | SO07_9_ | SO07_ | 0 | 0 | 0 | 1003 | 0 | 0 | 0 | P | M21
927 | 718111222 | Trubka korugovaná 50/41 |  | m | 20 | 0 | 0 | 0 | 0 |  | 0 |  | 0 | 0 | 0 | 0 | 0 | 0 | 0 | SO07 | 0 | 0 | 0 | 15 | 0 | 0 | 1 |  |  |  | 0 | 0 | 0 | M21_ | SO07_9_ | SO07_ | 0 | 0 | 0 | 1004 | 0 | 0 | 0 | P | M21
928 | 341828522 | Trubka korugovaná 50/41 |  | m | 20 | 0 | 0 | 0 | 0 |  | 0 |  | 0 | 0 | 0 | 0 | 0 | 0 | 0 | SO07 | 0 | 0 | 0 | 15 | 0 | 0 | 1 |  |  |  | 0 | 0 | 0 | M21_ | SO07_9_ | SO07_ | 0 | 0 | 0 | 1005 | 0 | 0 | 0 | P | M21
929 | 718111220 | Trubka korugovaná 100/91 |  | m | 10 | 0 | 0 | 0 | 0 |  | 0 |  | 0 | 0 | 0 | 0 | 0 | 0 | 0 | SO07 | 0 | 0 | 0 | 15 | 0 | 0 | 1 |  |  |  | 0 | 0 | 0 | M21_ | SO07_9_ | SO07_ | 0 | 0 | 0 | 1006 | 0 | 0 | 0 | P | M21
930 | 341828520 | Trubka korugovaná 100/91 |  | m | 10 | 0 | 0 | 0 | 0 |  | 0 |  | 0 | 0 | 0 | 0 | 0 | 0 | 0 | SO07 | 0 | 0 | 0 | 15 | 0 | 0 | 1 |  |  |  | 0 | 0 | 0 | M21_ | SO07_9_ | SO07_ | 0 | 0 | 0 | 1007 | 0 | 0 | 0 | P | M21
931 | 744411220 | Montáž kabel Cu sk.2 do 1 kV do 0,20 kg pod omítku stěn |  | m | 60 | 0 | 0 | 0 | 0 |  | 0 |  | 0 | 0 | 0 | 0 | 0 | 0 | 0 | SO07 | 0 | 0 | 0 | 15 | 0 | 0 | 1 |  |  |  | 0 | 0 | 0 | M21_ | SO07_9_ | SO07_ | 0 | 0 | 0 | 1008 | 0 | 0 | 0 | P | M21
932 | 341110300 | kabel silový s Cu jádrem CYKY-J 3x1,5 mm2 |  | m | 60 | 0 | 0 | 0 | 0 |  | 0 |  | 0 | 0 | 0 | 0 | 0 | 0 | 0 | SO07 | 0 | 0 | 0 | 15 | 0 | 0 | 1 |  |  |  | 0 | 0 | 0 | M21_ | SO07_9_ | SO07_ | 0 | 0 | 0 | 1009 | 0 | 0 | 0 | P | M21
933 | 744411230 | Montáž kabel Cu sk.2 do 1 kV nad 0,40 kg pod omítku stěn |  | m | 70 | 0 | 0 | 0 | 0 |  | 0 |  | 0 | 0 | 0 | 0 | 0 | 0 | 0 | SO07 | 0 | 0 | 0 | 15 | 0 | 0 | 1 |  |  |  | 0 | 0 | 0 | M21_ | SO07_9_ | SO07_ | 0 | 0 | 0 | 1010 | 0 | 0 | 0 | P | M21
934 | 341110380 | kabel silový s Cu jádrem CYKY 4Bx16 mm2 |  | m | 60 | 0 | 0 | 0 | 0 |  | 0 |  | 0 | 0 | 0 | 0 | 0 | 0 | 0 | SO07 | 0 | 0 | 0 | 15 | 0 | 0 | 1 |  |  |  | 0 | 0 | 0 | M21_ | SO07_9_ | SO07_ | 0 | 0 | 0 | 1011 | 0 | 0 | 0 | P | M21
935 | 341110382 | kabel silový s Al jádrem AYKY 4Bx25mm2 |  | m | 10 | 0 | 0 | 0 | 0 |  | 0 |  | 0 | 0 | 0 | 0 | 0 | 0 | 0 | SO07 | 0 | 0 | 0 | 15 | 0 | 0 | 1 |  |  |  | 0 | 0 | 0 | M21_ | SO07_9_ | SO07_ | 0 | 0 | 0 | 1012 | 0 | 0 | 0 | P | M21
936 | 746211110 | Ukončení vodič izolovaný do 2,5mm2 v rozváděči nebo na přístroji |  | kus | 6 | 0 | 0 | 0 | 0 |  | 0 |  | 0 | 0 | 0 | 0 | 0 | 0 | 0 | SO07 | 0 | 0 | 0 | 15 | 0 | 0 | 1 |  |  |  | 0 | 0 | 0 | M21_ | SO07_9_ | SO07_ | 0 | 0 | 0 | 1013 | 0 | 0 | 0 | P | M21
937 | 21060624 | Kabelové oko AL25mm2 |  | kus | 16 | 0 | 0 | 0 | 0 |  | 0 |  | 0 | 0 | 0 | 0 | 0 | 0 | 0 | SO07 | 0 | 0 | 0 | 15 | 0 | 0 | 1 |  |  |  | 0 | 0 | 0 | M21_ | SO07_9_ | SO07_ | 0 | 0 | 0 | 1014 | 0 | 0 | 0 | P | M21
938 | 68500240 | OZNAC.STITEK C.1 |  | kus | 6 | 0 | 0 | 0 | 0 |  | 0 |  | 0 | 0 | 0 | 0 | 0 | 0 | 0 | SO07 | 0 | 0 | 0 | 15 | 0 | 0 | 1 |  |  |  | 0 | 0 | 0 | M21_ | SO07_9_ | SO07_ | 0 | 0 | 0 | 1015 | 0 | 0 | 0 | P | M21
939 | 345723090 | Spojka kabelová pro plastové kabely |  | kus | 2 | 0 | 0 | 0 | 0 |  | 0 |  | 0 | 0 | 0 | 0 | 0 | 0 | 0 | SO07 | 0 | 0 | 0 | 15 | 0 | 0 | 1 |  |  |  | 0 | 0 | 0 | M21_ | SO07_9_ | SO07_ | 0 | 0 | 0 | 1016 | 0 | 0 | 0 | P | M21
940 | 746211140 | Ukončení vodič izolovaný do 25 mm2 v rozváděči nebo na přístroji |  | kus | 16 | 0 | 0 | 0 | 0 |  | 0 |  | 0 | 0 | 0 | 0 | 0 | 0 | 0 | SO07 | 0 | 0 | 0 | 15 | 0 | 0 | 1 |  |  |  | 0 | 0 | 0 | M21_ | SO07_9_ | SO07_ | 0 | 0 | 0 | 1017 | 0 | 0 | 0 | P | M21
941 | 7471621R | Podružný montážní materiál |  | kus | 1 | 0 | 0 | 0 | 0 |  | 0 |  | 0 | 0 | 0 | 0 | 0 | 0 | 0 | SO07 | 0 | 0 | 0 | 15 | 0 | 0 | 1 |  |  |  | 0 | 0 | 0 | M21_ | SO07_9_ | SO07_ | 0 | 0 | 0 | 1018 | 0 | 0 | 0 | P | M21
942 | 013254000 | Dokumentace skutečného provedení stavby -není součástí položky ve VRN |  | soub | 1 | 0 | 0 | 0 | 0 |  | 0 |  | 0 | 0 | 0 | 0 | 0 | 0 | 0 | SO07 | 0 | 0 | 0 | 15 | 0 | 0 | 1 |  |  |  | 0 | 0 | 0 | M21_ | SO07_9_ | SO07_ | 0 | 0 | 0 | 1019 | 0 | 0 | 0 | P | M21
943 | 013254000R | Geodetické zaměření |  | soub | 1 | 0 | 0 | 0 | 0 |  | 0 |  | 0 | 0 | 0 | 0 | 0 | 0 | 0 | SO07 | 0 | 0 | 0 | 15 | 0 | 0 | 1 |  |  |  | 0 | 0 | 0 | M21_ | SO07_9_ | SO07_ | 0 | 0 | 0 | 1020 | 0 | 0 | 0 | P | M21
944 | 092103001 | Kabelov rýha š.0,5m x 0,8m zem.tř.III vč záhozu rýhy, kabelového lože, záhozu rýhy, provizorní úpravy, pokládky fólie |  | m | 75 | 0 | 0 | 0 | 0 |  | 0 |  | 0 | 0 | 0 | 0 | 0 | 0 | 0 | SO07 | 0 | 0 | 0 | 15 | 0 | 0 | 1 |  |  |  | 0 | 0 | 0 | M21_ | SO07_9_ | SO07_ | 0 | 0 | 0 | 1021 | 0 | 0 | 0 | P | M21
945 | 340520540R | Fólie výstražná |  | m | 75 | 0 | 0 | 0 | 0 |  | 0 |  | 0 | 0 | 0 | 0 | 0 | 0 | 0 | SO07 | 0 | 0 | 0 | 15 | 0 | 0 | 1 |  |  |  | 0 | 0 | 0 | M21_ | SO07_9_ | SO07_ | 0 | 0 | 0 | 1022 | 0 | 0 | 0 | P | M21
946 | 340520545R | Písek kopaný |  | m3 | 5 | 0 | 0 | 0 | 0 |  | 0 |  | 0 | 0 | 0 | 0 | 0 | 0 | 0 | SO07 | 0 | 0 | 0 | 15 | 0 | 0 | 1 |  |  |  | 0 | 0 | 0 | M21_ | SO07_9_ | SO07_ | 0 | 0 | 0 | 1023 | 0 | 0 | 0 | P | M21
947 | 092100008 | Stavební přípomoce |  | hod | 5 | 0 | 0 | 0 | 0 |  | 0 |  | 0 | 0 | 0 | 0 | 0 | 0 | 0 | SO07 | 0 | 0 | 0 | 15 | 0 | 0 | 1 |  |  |  | 0 | 0 | 0 | M21_ | SO07_9_ | SO07_ | 0 | 0 | 0 | 1024 | 0 | 0 | 0 | P | M21
948 | 340520545R | Materiál pro stavební přípomoce / zához rýh pro vodiče a kabely |  | m2 | 2 | 0 | 0 | 0 | 0 |  | 0 |  | 0 | 0 | 0 | 0 | 0 | 0 | 0 | SO07 | 0 | 0 | 0 | 15 | 0 | 0 | 1 |  |  |  | 0 | 0 | 0 | M21_ | SO07_9_ | SO07_ | 0 | 0 | 0 | 1025 | 0 | 0 | 0 | P | M21
949 | 092203040 | Vytýčení sítí |  | soub | 5 | 0 | 0 | 0 | 0 |  | 0 |  | 0 | 0 | 0 | 0 | 0 | 0 | 0 | SO07 | 0 | 0 | 0 | 15 | 0 | 0 | 1 |  |  |  | 0 | 0 | 0 | M21_ | SO07_9_ | SO07_ | 0 | 0 | 0 | 1026 | 0 | 0 | 0 | P | M21
950 | 092203041 | Ekologická likvidace odpadů |  | soub | 1 | 0 | 0 | 0 | 0 |  | 0 |  | 0 | 0 | 0 | 0 | 0 | 0 | 0 | SO07 | 0 | 0 | 0 | 15 | 0 | 0 | 1 |  |  |  | 0 | 0 | 0 | M21_ | SO07_9_ | SO07_ | 0 | 0 | 0 | 1027 | 0 | 0 | 0 | P | M21
|  | Dešťová kanalizace |  |  |  |  | 0 | 0 | 0
| 8 | Trubní vedení |  |  |  |  | 0 | 0 | 0 | [10 empty] | SO08 | [7 empty] | 0 | 0 | 0
951 | 827811 | Hloubení rýh šířky do 800 mm pro nové potrubí, včetně hutněného zasypání výkopu |  | m | 194.5 | 0 | 0 | 0 | 0 |  | 0 |  | 0 | 0 | 0 | 0 | 0 | 0 | 0 | SO08 | 0 | 0 | 0 | 15 | 0 | 0 | 1 |  |  |  | 0 | 0 | 0 | 8_ | SO08_8_ | SO08_ | 0 | 0 | 0 | 1030 | 0 | 0 | 0 | P | 8
952 | 827812 | Montážní jáma pro kanalizační šachty 1000x1000x2000 mm, včetně pažení |  | kus | 8 | 0 | 0 | 0 | 0 |  | 0 |  | 0 | 0 | 0 | 0 | 0 | 0 | 0 | SO08 | 0 | 0 | 0 | 15 | 0 | 0 | 1 |  |  |  | 0 | 0 | 0 | 8_ | SO08_8_ | SO08_ | 0 | 0 | 0 | 1031 | 0 | 0 | 0 | P | 8
953 | 827813 | Montážní jáma pro kanalizační šachty 1500x1500x2000 mm, včetně pažení |  | kus | 6 | 0 | 0 | 0 | 0 |  | 0 |  | 0 | 0 | 0 | 0 | 0 | 0 | 0 | SO08 | 0 | 0 | 0 | 15 | 0 | 0 | 1 |  |  |  | 0 | 0 | 0 | 8_ | SO08_8_ | SO08_ | 0 | 0 | 0 | 1032 | 0 | 0 | 0 | P | 8
954 | 827814 | Montážní jáma pro OLK 1700x1700x2300 mm, včetně pažení |  | kus | 1 | 0 | 0 | 0 | 0 |  | 0 |  | 0 | 0 | 0 | 0 | 0 | 0 | 0 | SO08 | 0 | 0 | 0 | 15 | 0 | 0 | 1 |  |  |  | 0 | 0 | 0 | 8_ | SO08_8_ | SO08_ | 0 | 0 | 0 | 1033 | 0 | 0 | 0 | P | 8
955 | 827815 | Montážní jáma pro retenční nádrž 4500x3000x3000 mm, včetně pažení |  | kus | 1 | 0 | 0 | 0 | 0 |  | 0 |  | 0 | 0 | 0 | 0 | 0 | 0 | 0 | SO08 | 0 | 0 | 0 | 15 | 0 | 0 | 1 |  |  |  | 0 | 0 | 0 | 8_ | SO08_8_ | SO08_ | 0 | 0 | 0 | 1034 | 0 | 0 | 0 | P | 8
956 | 827816 | Montážní jáma pro vsakovací systém 5200x6400x3000 mm, včetně pažení |  | kus | 1 | 0 | 0 | 0 | 0 |  | 0 |  | 0 | 0 | 0 | 0 | 0 | 0 | 0 | SO08 | 0 | 0 | 0 | 15 | 0 | 0 | 1 |  |  |  | 0 | 0 | 0 | 8_ | SO08_8_ | SO08_ | 0 | 0 | 0 | 1035 | 0 | 0 | 0 | P | 8
957 | 827817 | D+M - Zemní výstražná fólie |  | m | 194.5 | 0 | 0 | 0 | 0 |  | 0 |  | 0 | 0 | 0 | 0 | 0 | 0 | 0 | SO08 | 0 | 0 | 0 | 15 | 0 | 0 | 1 |  |  |  | 0 | 0 | 0 | 8_ | SO08_8_ | SO08_ | 0 | 0 | 0 | 1036 | 0 | 0 | 0 | P | 8
958 | 827818 | D+M - Stavební drenáž včetně obsypu |  | m | 194.5 | 0 | 0 | 0 | 0 |  | 0 |  | 0 | 0 | 0 | 0 | 0 | 0 | 0 | SO08 | 0 | 0 | 0 | 15 | 0 | 0 | 1 |  |  |  | 0 | 0 | 0 | 8_ | SO08_8_ | SO08_ | 0 | 0 | 0 | 1037 | 0 | 0 | 0 | P | 8
959 | 827819 | D+M - Podsyp - zhutněné pískové lóže tl. 100 mm, max. frakce 8 mm |  | m3 | 16 | 0 | 0 | 0 | 0 |  | 0 |  | 0 | 0 | 0 | 0 | 0 | 0 | 0 | SO08 | 0 | 0 | 0 | 15 | 0 | 0 | 1 |  |  |  | 0 | 0 | 0 | 8_ | SO08_8_ | SO08_ | 0 | 0 | 0 | 1038 | 0 | 0 | 0 | P | 8
960 | 8278110 | D+M - Obsyp štěrkopískem (pískem), max. frakce 16 mm, min. 300 mm |  | m3 | 63 | 0 | 0 | 0 | 0 |  | 0 |  | 0 | 0 | 0 | 0 | 0 | 0 | 0 | SO08 | 0 | 0 | 0 | 15 | 0 | 0 | 1 |  |  |  | 0 | 0 | 0 | 8_ | SO08_8_ | SO08_ | 0 | 0 | 0 | 1039 | 0 | 0 | 0 | P | 8
961 | 8278111 | D+M - Zásyp jam, rýh, šachet se zhutněním |  | m3 | 590 | 0 | 0 | 0 | 0 |  | 0 |  | 0 | 0 | 0 | 0 | 0 | 0 | 0 | SO08 | 0 | 0 | 0 | 15 | 0 | 0 | 1 |  |  |  | 0 | 0 | 0 | 8_ | SO08_8_ | SO08_ | 0 | 0 | 0 | 1040 | 0 | 0 | 0 | P | 8
962 | 827821 | D+M - Ležatí potrubí PVC-KG DN 110 (110x3,2 mm) |  | m | 5.5 | 0 | 0 | 0 | 0 |  | 0 |  | 0 | 0 | 0 | 0 | 0 | 0 | 0 | SO08 | 0 | 0 | 0 | 15 | 0 | 0 | 1 |  |  |  | 0 | 0 | 0 | 8_ | SO08_8_ | SO08_ | 0 | 0 | 0 | 1041 | 0 | 0 | 0 | P | 8
963 | 827822 | D+M - Ležatí potrubí PVC-KG DN 160 (182x4,0 mm) |  | m | 140 | 0 | 0 | 0 | 0 |  | 0 |  | 0 | 0 | 0 | 0 | 0 | 0 | 0 | SO08 | 0 | 0 | 0 | 15 | 0 | 0 | 1 |  |  |  | 0 | 0 | 0 | 8_ | SO08_8_ | SO08_ | 0 | 0 | 0 | 1042 | 0 | 0 | 0 | P | 8
964 | 827823 | D+M - Ležatí potrubí PVC-KG DN 200 (200x4,9 mm) |  | m | 43.5 | 0 | 0 | 0 | 0 |  | 0 |  | 0 | 0 | 0 | 0 | 0 | 0 | 0 | SO08 | 0 | 0 | 0 | 15 | 0 | 0 | 1 |  |  |  | 0 | 0 | 0 | 8_ | SO08_8_ | SO08_ | 0 | 0 | 0 | 1043 | 0 | 0 | 0 | P | 8
965 | 827824 | D+M - Ležatí potrubí PVC-KG DN 250 (250x6,2 mm) |  | m | 5.5 | 0 | 0 | 0 | 0 |  | 0 |  | 0 | 0 | 0 | 0 | 0 | 0 | 0 | SO08 | 0 | 0 | 0 | 15 | 0 | 0 | 1 |  |  |  | 0 | 0 | 0 | 8_ | SO08_8_ | SO08_ | 0 | 0 | 0 | 1044 | 0 | 0 | 0 | P | 8
966 | 827831 | D+M - Plastová revizní šachta DŠ 01 O 600 s litinovým poklopem D400 a betonovým prstencem, včetně příslušenství, betonáže, osazení, montáže a zemních |  | kus | 1 | 0 | 0 | 0 | 0 |  | 0 |  | 0 | 0 | 0 | 0 | 0 | 0 | 0 | SO08 | 0 | 0 | 0 | 15 | 0 | 0 | 1 |  |  |  | 0 | 0 | 0 | 8_ | SO08_8_ | SO08_ | 0 | 0 | 0 | 1045 | 0 | 0 | 0 | P | 8
967 | 827832 | D+M - Betonová revizní šachta DŠ 02 O 1000 s litinovým poklopem D400, včetně příslušenství, betonáže, osazení, montáže a zemních prací |  | kus | 1 | 0 | 0 | 0 | 0 |  | 0 |  | 0 | 0 | 0 | 0 | 0 | 0 | 0 | SO08 | 0 | 0 | 0 | 15 | 0 | 0 | 1 |  |  |  | 0 | 0 | 0 | 8_ | SO08_8_ | SO08_ | 0 | 0 | 0 | 1046 | 0 | 0 | 0 | P | 8
968 | 827833 | D+M - Plastová revizní šachta DŠ 03 O 425 s teleskopiskou rourou a litinovým poklopem D400, včetně příslušenství, betonáže, osazení, montáže a zemních |  | kus | 1 | 0 | 0 | 0 | 0 |  | 0 |  | 0 | 0 | 0 | 0 | 0 | 0 | 0 | SO08 | 0 | 0 | 0 | 15 | 0 | 0 | 1 |  |  |  | 0 | 0 | 0 | 8_ | SO08_8_ | SO08_ | 0 | 0 | 0 | 1047 | 0 | 0 | 0 | P | 8
969 | 827834 | D+M - Vsakovací blok 600x600X600 mm (ŠxVxD) s kanálkem DN 180, zatížení 600 kN/m2 |  | kus | 62 | 0 | 0 | 0 | 0 |  | 0 |  | 0 | 0 | 0 | 0 | 0 | 0 | 0 | SO08 | 0 | 0 | 0 | 15 | 0 | 0 | 1 |  |  |  | 0 | 0 | 0 | 8_ | SO08_8_ | SO08_ | 0 | 0 | 0 | 1048 | 0 | 0 | 0 | P | 8
970 | 827835 | D+M - Vsakovací blok kontrolní 600x600 mm (jedná se o 1 komponent: 4 ks na 1 box 600x600x600) |  | kus | 4 | 0 | 0 | 0 | 0 |  | 0 |  | 0 | 0 | 0 | 0 | 0 | 0 | 0 | SO08 | 0 | 0 | 0 | 15 | 0 | 0 | 1 |  |  |  | 0 | 0 | 0 | 8_ | SO08_8_ | SO08_ | 0 | 0 | 0 | 1049 | 0 | 0 | 0 | P | 8
971 | 827836 | D+M - BOX konektor - mašlička |  | kus | 216 | 0 | 0 | 0 | 0 |  | 0 |  | 0 | 0 | 0 | 0 | 0 | 0 | 0 | SO08 | 0 | 0 | 0 | 15 | 0 | 0 | 1 |  |  |  | 0 | 0 | 0 | 8_ | SO08_8_ | SO08_ | 0 | 0 | 0 | 1050 | 0 | 0 | 0 | P | 8
972 | 827837 | D+M - Spojovací clip |  | kus | 4 | 0 | 0 | 0 | 0 |  | 0 |  | 0 | 0 | 0 | 0 | 0 | 0 | 0 | SO08 | 0 | 0 | 0 | 15 | 0 | 0 | 1 |  |  |  | 0 | 0 | 0 | 8_ | SO08_8_ | SO08_ | 0 | 0 | 0 | 1051 | 0 | 0 | 0 | P | 8
973 | 827838 | D+M - Koncová stěna pro kontrolní box, předformované otvory |  | kus | 1 | 0 | 0 | 0 | 0 |  | 0 |  | 0 | 0 | 0 | 0 | 0 | 0 | 0 | SO08 | 0 | 0 | 0 | 15 | 0 | 0 | 1 |  |  |  | 0 | 0 | 0 | 8_ | SO08_8_ | SO08_ | 0 | 0 | 0 | 1052 | 0 | 0 | 0 | P | 8
974 | 827839 | D+M - Připojovací čelo DN 110 |  | kus | 1 | 0 | 0 | 0 | 0 |  | 0 |  | 0 | 0 | 0 | 0 | 0 | 0 | 0 | SO08 | 0 | 0 | 0 | 15 | 0 | 0 | 1 |  |  |  | 0 | 0 | 0 | 8_ | SO08_8_ | SO08_ | 0 | 0 | 0 | 1053 | 0 | 0 | 0 | P | 8
975 | 8278310 | D+M - Geotextílie S 200 g/m2, šíře 2 m - role 100 m2, PP |  | m2 | 75 | 0 | 0 | 0 | 0 |  | 0 |  | 0 | 0 | 0 | 0 | 0 | 0 | 0 | SO08 | 0 | 0 | 0 | 15 | 0 | 0 | 1 |  |  |  | 0 | 0 | 0 | 8_ | SO08_8_ | SO08_ | 0 | 0 | 0 | 1054 | 0 | 0 | 0 | P | 8
976 | 8278311 | D+M - Ponorné čerpadlo se spínací skříní s plovákem, 3/7F 0,75kW 230V 20m kabel |  | kus | 1 | 0 | 0 | 0 | 0 |  | 0 |  | 0 | 0 | 0 | 0 | 0 | 0 | 0 | SO08 | 0 | 0 | 0 | 15 | 0 | 0 | 1 |  |  |  | 0 | 0 | 0 | 8_ | SO08_8_ | SO08_ | 0 | 0 | 0 | 1055 | 0 | 0 | 0 | P | 8
977 | 8278312 | D+M - LŽ 01 - Liniový odvodňovací systém o celkové délce 19,5 m |  | kus | 1 | 0 | 0 | 0 | 0 |  | 0 |  | 0 | 0 | 0 | 0 | 0 | 0 | 0 | SO08 | 0 | 0 | 0 | 15 | 0 | 0 | 1 |  |  |  | 0 | 0 | 0 | 8_ | SO08_8_ | SO08_ | 0 | 0 | 0 | 1056 | 0 | 0 | 0 | P | 8
978 | 8278313 | D+M - LŽ 02 - Liniový odvodňovací systém o celkové délce 10,0 m |  | kus | 1 | 0 | 0 | 0 | 0 |  | 0 |  | 0 | 0 | 0 | 0 | 0 | 0 | 0 | SO08 | 0 | 0 | 0 | 15 | 0 | 0 | 1 |  |  |  | 0 | 0 | 0 | 8_ | SO08_8_ | SO08_ | 0 | 0 | 0 | 1057 | 0 | 0 | 0 | P | 8
979 | 8278314 | D+M - RN - Retenční nádrž k zadržování dešťové vody a jejímu využití o objemu 8 500 l |  | kus | 1 | 0 | 0 | 0 | 0 |  | 0 |  | 0 | 0 | 0 | 0 | 0 | 0 | 0 | SO08 | 0 | 0 | 0 | 15 | 0 | 0 | 1 |  |  |  | 0 | 0 | 0 | 8_ | SO08_8_ | SO08_ | 0 | 0 | 0 | 1058 | 0 | 0 | 0 | P | 8
980 | 8278315 | D+M - OLK - Koalescenční odlučovač lehkých kapalin |  | kus | 1 | 0 | 0 | 0 | 0 |  | 0 |  | 0 | 0 | 0 | 0 | 0 | 0 | 0 | SO08 | 0 | 0 | 0 | 15 | 0 | 0 | 1 |  |  |  | 0 | 0 | 0 | 8_ | SO08_8_ | SO08_ | 0 | 0 | 0 | 1059 | 0 | 0 | 0 | P | 8
981 | 8278316 | D+M - LS - Lapač střešních splavenin DN110/125 |  | kus | 4 | 0 | 0 | 0 | 0 |  | 0 |  | 0 | 0 | 0 | 0 | 0 | 0 | 0 | SO08 | 0 | 0 | 0 | 15 | 0 | 0 | 1 |  |  |  | 0 | 0 | 0 | 8_ | SO08_8_ | SO08_ | 0 | 0 | 0 | 1060 | 0 | 0 | 0 | P | 8
982 | 827841 | Betonářské práce - LAPOL, RN, ŽLABY |  | kus | 1 | 0 | 0 | 0 | 0 |  | 0 |  | 0 | 0 | 0 | 0 | 0 | 0 | 0 | SO08 | 0 | 0 | 0 | 15 | 0 | 0 | 1 |  |  |  | 0 | 0 | 0 | 8_ | SO08_8_ | SO08_ | 0 | 0 | 0 | 1061 | 0 | 0 | 0 | P | 8
983 | 827842 | Ostatní bourací, přípomocné a zednické práce |  | hod | 30 | 0 | 0 | 0 | 0 |  | 0 |  | 0 | 0 | 0 | 0 | 0 | 0 | 0 | SO08 | 0 | 0 | 0 | 15 | 0 | 0 | 1 |  |  |  | 0 | 0 | 0 | 8_ | SO08_8_ | SO08_ | 0 | 0 | 0 | 1062 | 0 | 0 | 0 | P | 8
984 | 827851 | Tlaková zkouška potrubí do DN 250 |  | m | 194.5 | 0 | 0 | 0 | 0 |  | 0 |  | 0 | 0 | 0 | 0 | 0 | 0 | 0 | SO08 | 0 | 0 | 0 | 15 | 0 | 0 | 1 |  |  |  | 0 | 0 | 0 | 8_ | SO08_8_ | SO08_ | 0 | 0 | 0 | 1063 | 0 | 0 | 0 | P | 8
985 | 827852 | Pročištění potrubí do DN 250 |  | m | 194.5 | 0 | 0 | 0 | 0 |  | 0 |  | 0 | 0 | 0 | 0 | 0 | 0 | 0 | SO08 | 0 | 0 | 0 | 15 | 0 | 0 | 1 |  |  |  | 0 | 0 | 0 | 8_ | SO08_8_ | SO08_ | 0 | 0 | 0 | 1064 | 0 | 0 | 0 | P | 8
986 | 827853 | Zkouška těsnosti kanalizačního potrubí do DN 250 |  | m | 194.5 | 0 | 0 | 0 | 0 |  | 0 |  | 0 | 0 | 0 | 0 | 0 | 0 | 0 | SO08 | 0 | 0 | 0 | 15 | 0 | 0 | 1 |  |  |  | 0 | 0 | 0 | 8_ | SO08_8_ | SO08_ | 0 | 0 | 0 | 1065 | 0 | 0 | 0 | P | 8
987 | 827854 | Vypracování hydrogeologického posudku, včetně zemních prací |  | kus | 1 | 0 | 0 | 0 | 0 |  | 0 |  | 0 | 0 | 0 | 0 | 0 | 0 | 0 | SO08 | 0 | 0 | 0 | 15 | 0 | 0 | 1 |  |  |  | 0 | 0 | 0 | 8_ | SO08_8_ | SO08_ | 0 | 0 | 0 | 1066 | 0 | 0 | 0 | P | 8
988 | 827855 | Geodetické zaměření skutečného provedení s polohopisem |  | kus | 1 | 0 | 0 | 0 | 0 |  | 0 |  | 0 | 0 | 0 | 0 | 0 | 0 | 0 | SO08 | 0 | 0 | 0 | 15 | 0 | 0 | 1 |  |  |  | 0 | 0 | 0 | 8_ | SO08_8_ | SO08_ | 0 | 0 | 0 | 1067 | 0 | 0 | 0 | P | 8
989 | 827856 | Přesun hmot |  | kus | 1 | 0 | 0 | 0 | 0 |  | 0 |  | 0 | 0 | 0 | 0 | 0 | 0 | 0 | SO08 | 0 | 0 | 0 | 15 | 0 | 0 | 1 |  |  |  | 0 | 0 | 0 | 8_ | SO08_8_ | SO08_ | 0 | 0 | 0 | 1068 | 0 | 0 | 0 | P | 8
990 | 827857 | Dokumentace skutečného provedení (3 paré) - není součástí položky ve VRN |  | kus | 1 | 0 | 0 | 0 | 0 |  | 0 |  | 0 | 0 | 0 | 0 | 0 | 0 | 0 | SO08 | 0 | 0 | 0 | 15 | 0 | 0 | 1 |  |  |  | 0 | 0 | 0 | 8_ | SO08_8_ | SO08_ | 0 | 0 | 0 | 1069 | 0 | 0 | 0 | P | 8
991 | 827858 | Koordinace - není součástí položky ve VRN |  | kus | 1 | 0 | 0 | 0 | 0 |  | 0 |  | 0 | 0 | 0 | 0 | 0 | 0 | 0 | SO08 | 0 | 0 | 0 | 15 | 0 | 0 | 1 |  |  |  | 0 | 0 | 0 | 8_ | SO08_8_ | SO08_ | 0 | 0 | 0 | 1070 | 0 | 0 | 0 | P | 8
|  | Vedlejší rozpočtové náklady |  |  |  |  | 0 | 0 | 0
|  | Ostatní položky práce |  |  |  |  | 0 | 0 | 0 | [10 empty] | VRN | [7 empty] | 0 | 0 | 0
992 | 005121010R | Zařízení staveniště (dle SoD čl. 2 odst. 2.5.2) |  | kus | 1 | 0 | 0 | 0 | 0 | RTS II / 2021 | 0 |  | 0 | 0 | 0 | 0 | 0 | 0 | 0 | VRN | 0 | 0 | 0 | 15 | 0 | 0 | 1 |  |  |  | 0 | 0 | 0 | Z88888_ | VRN_Z_ | VRN_ | 0 | 0 | 0 | 1073 | 0 | 0 | 0 | P
993 | 005231010R | Revize, zkoušky a měření (dle SoD čl. 2 odst. 2.5.3) |  | kus | 1 | 0 | 0 | 0 | 0 | RTS II / 2021 | 0 |  | 0 | 0 | 0 | 0 | 0 | 0 | 0 | VRN | 0 | 0 | 0 | 15 | 0 | 0 | 1 |  |  |  | 0 | 0 | 0 | Z88888_ | VRN_Z_ | VRN_ | 0 | 0 | 0 | 1074 | 0 | 0 | 0 | P
994 | 005122010R | Provozní a územní vlivy (dle SoD čl. 2 odst. 2.5.7) |  | kus | 1 | 0 | 0 | 0 | 0 | RTS II / 2021 | 0 |  | 0 | 0 | 0 | 0 | 0 | 0 | 0 | VRN | 0 | 0 | 0 | 15 | 0 | 0 | 1 |  |  |  | 0 | 0 | 0 | Z88888_ | VRN_Z_ | VRN_ | 0 | 0 | 0 | 1075 | 0 | 0 | 0 | P
995 | 005111021R | Geodetické práce a ochrana inženýrských sítí (dle SoD čl.2 odst. 2.5.10) |  | kus | 1 | 0 | 0 | 0 | 0 | RTS II / 2021 | 0 |  | 0 | 0 | 0 | 0 | 0 | 0 | 0 | VRN | 0 | 0 | 0 | 15 | 0 | 0 | 1 |  |  |  | 0 | 0 | 0 | Z88888_ | VRN_Z_ | VRN_ | 0 | 0 | 0 | 1076 | 0 | 0 | 0 | P
996 | 005111031R | Geodetické práce po výstavbě - skutečné zaměření stavby (dle SoD čl. 2 odst. 2.5.11) |  | kus | 1 | 0 | 0 | 0 | 0 | RTS II / 2021 | 0 |  | 0 | 0 | 0 | 0 | 0 | 0 | 0 | VRN | 0 | 0 | 0 | 15 | 0 | 0 | 1 |  |  |  | 0 | 0 | 0 | Z88888_ | VRN_Z_ | VRN_ | 0 | 0 | 0 | 1077 | 0 | 0 | 0 | P
997 | 005112041R | Kompletační činnost (dle SoD čl. 2 odst. 2.5.4) |  | kus | 1 | 0 | 0 | 0 | 0 | RTS II / 2021 | 0 |  | 0 | 0 | 0 | 0 | 0 | 0 | 0 | VRN | 0 | 0 | 0 | 15 | 0 | 0 | 1 |  |  |  | 0 | 0 | 0 | Z88888_ | VRN_Z_ | VRN_ | 0 | 0 | 0 | 1078 | 0 | 0 | 0 | P
998 | 005124010R | Koordinační činnost (dle SoD čl. 2 odst. 2.5.5) |  | kus | 1 | 0 | 0 | 0 | 0 | RTS II / 2021 | 0 |  | 0 | 0 | 0 | 0 | 0 | 0 | 0 | VRN | 0 | 0 | 0 | 15 | 0 | 0 | 1 |  |  |  | 0 | 0 | 0 | Z88888_ | VRN_Z_ | VRN_ | 0 | 0 | 0 | 1079 | 0 | 0 | 0 | P
999 | 005241010R | Dokumentace skutečného provedení stavby (dle SoD čl. 2 odst. 2.5.1) |  | kus | 1 | 0 | 0 | 0 | 0 | RTS II / 2021 | 0 |  | 0 | 0 | 0 | 0 | 0 | 0 | 0 | VRN | 0 | 0 | 0 | 15 | 0 | 0 | 1 |  |  |  | 0 | 0 | 0 | Z88888_ | VRN_Z_ | VRN_ | 0 | 0 | 0 | 1080 | 0 | 0 | 0 | P
1000 | 005241070R | Provoz v dotčeném objektu (dle SoD čl. 2 odst. 2.5.8) |  | kus | 1 | 0 | 0 | 0 | 0 | RTS II / 2021 | 0 |  | 0 | 0 | 0 | 0 | 0 | 0 | 0 | VRN | 0 | 0 | 0 | 15 | 0 | 0 | 1 |  |  |  | 0 | 0 | 0 | Z88888_ | VRN_Z_ | VRN_ | 0 | 0 | 0 | 1081 | 0 | 0 | 0 | P
1001 | 005251010R | Zajištění kolaudačního souhlasu (dle SoD čl. 2 odst. 2.5.12) |  | kus | 1 | 0 | 0 | 0 | 0 | RTS II / 2021 | 0 |  | 0 | 0 | 0 | 0 | 0 | 0 | 0 | VRN | 0 | 0 | 0 | 15 | 0 | 0 | 1 |  |  |  | 0 | 0 | 0 | Z88888_ | VRN_Z_ | VRN_ | 0 | 0 | 0 | 1082 | 0 | 0 | 0 | P
1002 | 005261010R | Pojištění stavby (dle SoD čl. 2 odst. 2.5.6) |  | kus | 1 | 0 | 0 | 0 | 0 | RTS II / 2021 | 0 |  | 0 | 0 | 0 | 0 | 0 | 0 | 0 | VRN | 0 | 0 | 0 | 15 | 0 | 0 | 1 |  |  |  | 0 | 0 | 0 | Z88888_ | VRN_Z_ | VRN_ | 0 | 0 | 0 | 1083 | 0 | 0 | 0 | P
1003 | 005261040R | Fotodokumentace provádění díla (dle SoD čl. 2 odst. 2.5.9) |  | kus | 1 | 0 | 0 | 0 | 0
1004 | 004111020R | Vypracování projektové dokumentace - Výrobní dokumentace (dle SoD čl. 2 odst. 2.5.13) |  | kus | 1 | 0 | 0 | 0 | 0 | RTS II / 2021 | 0 |  | 0 | 0 | 0 | 0 | 0 | 0 | 0 | VRN | 0 | 0 | 0 | 15 | 0 | 0 | 1 |  |  |  | 0 | 0 | 0 | Z88888_ | VRN_Z_ | VRN_ | 0 | 0 | 0 | 1084 | 0 | 0 | 0 | P
[7 empty] | Celkem: |  | 0
Poznámka:

## Výkaz výměr
Výkaz výměr
Název stavby: |  | Azylový dům města Česká Lípa |  | Objednatel:
Druh stavby: |  |  |  | Projektant:
Lokalita: |  | st.p.č. 3006, 3007, k.ú.Česká Lípa, ul.Dubická č.p.931, Česká Lípa |  | Zhotovitel:
Zpracoval: |  |  |  | Zpracováno dne:
Č | Objekt | Kód | Zkrácený popis / Varianta |  | MJ | Množství | Potřebné množství
|  | 11 | Přípravné a přidružené práce
1 | SO03 | 113106231R00 | Rozebrání dlažeb ze zámkové dlažby v kamenivu -skladba ZP3 |  | m2 | 158 | 0
|  |  | 158 |  |  | 158
2 | SO03 | 113107405R00 | Odstranění podkladu nad 50 m2,kam.těžené tl.do 5 cm -skladba ZP3 |  | m2 | 158 | 0
|  |  | 158 |  |  | 158
|  | 12 | Odkopávky a prokopávky
3 | SO01 | 121100001RA0 | Sejmutí ornice, naložení, odvoz a uložení, na mezideponii na staveništi |  | m3 | 79.071 | 0
|  |  | (24,375*10,08)*0,20+(11,255*10,08)*0,20+(8,40*4,31)*0,20 |  |  | 79.071
4 | SO01 | 122100010RA0 | Odkopávky nezapažené v hornině 1-4 |  | m3 | 143.556 | 0
|  |  | (3,31*5,70)*0,15+(6,40*3,31)*0,15 |  |  | 6.008
|  |  | (15,255+10,255+3,10)*8,08*0,40 |  |  | 92.468
|  |  | (6,88*1,25*0,40)*4+(20,065+15,065+10,255+15,255+2,00)*1,25*0,40 |  |  | 45.08
5 | SO03 | 122100010RA9 | Odkopávky nezapažené v hornině 1-4, bourání povrchu a podkladu, naložení, odvoz 10 km, uložení, skládkovné -skladba ZP1 + ZP2 |  | m3 | 132 | 0
|  |  | (290,0+40,0)*0,4 |  |  | 132
|  | 13 | Hloubené vykopávky
6 | SO01 | 130900020RAC | Bourání konstrukcí kamenných ve výkopu, odvoz do 10 km, uložení na skládku |  | m3 | 6 | 0
|  |  | 6 |  |  | 6
7 | SO01 | 132200010RA0 | Hloubení nezapaž. rýh šířky do 60 cm v hornině 1-4 |  | m3 | 15.392 | 0
|  |  | (5,70+2,71*3+1,06)*0,40*0,75+(6,40+2,71*3+1,06)*0,40*0,75 |  |  | 9.144
|  |  | (3,60*2+1,395+3,93+0,68+0,68)*0,60*0,75 |  |  | 6.248
8 | SO01 | 132200012RA0 | Hloubení nezapaž.rýh šířky do 200 cm v hornině 1-4 |  | m3 | 53.684 | 0
|  |  | (15,065+20,065+15,255+10,255+6,68*4+0,60-5,70-6,40)*0,8*0,75 |  |  | 45.516
|  |  | (5,70+6,40)*0,90*0,75 |  |  | 8.168
9 | SO01 | 139600011RAA | Ruční výkop v hornině 1-2, hloubka do 1 m, odvoz kolečkem do 20 m |  | m3 | 13.816 | 0
|  |  | (15,065+20,065+15,255+10,255+6,68*4+0,60-5,70-6,40)*0,8*0,15 |  |  | 9.103
|  |  | (5,70+6,40)*0,90*0,15 |  |  | 1.634
|  |  | (5,70+2,71*3+1,06)*0,40*0,15+(6,40+2,71*3+1,06)*0,40*0,15 |  |  | 1.829
|  |  | (3,60*2+1,395+3,93+0,68*2)*0,60*0,15 |  |  | 1.25
|  | 16 | Přemístění výkopku
10 | SO01 | 162701105R00 | Vodorovné přemístění výkopku z hor.1-4 do 10000 m |  | m3 | 203.802 | 0
|  |  | (143,555+15,392+53,684+13,816)*0,90 |  |  | 203.802
11 | SO01 | 166101101R00 | Přehození výkopku z hor.1-4 |  | m3 | 22.645 | 0
|  |  | (143,555+15,392+53,684+13,816)*0,1 |  |  | 22.645
12 | SO01 | 167101102R00 | Nakládání výkopku z hor.1-4 v množství nad 100 m3 |  | m3 | 203.802 | 0
|  |  | (143,555+15,392+53,684+13,816)*0,90 |  |  | 203.802
|  | 17 | Konstrukce ze zemin
13 | SO01 | 174100010RAA | Zásyp jam, rýh a šachet sypaninou, dovoz sypaniny ze vzdálenosti 50 m |  | m3 | 22.645 | 0
|  |  | (143,555+15,392+53,684+13,816)*0,1 |  |  | 22.645
|  | 19 | Hloubení pro podzemní stěny, ražení a hloubení důlní
14 | SO01 | 199000005R00 | Poplatek za skládku výkopku 1- 4 |  | t | 269.035 | 0
|  |  | (143,555+15,392+47,995+12,678)*0,70*1,75 |  |  | 269.035
|  | 27 | Základy
15 | SO01 | 271570010RAE | Polštář hutněný pod základy-pasy, ze štěrkopísku tloušťky 30 cm |  | m2 | 119.332 | 0
|  |  | (15,065+20,065+15,255+10,255+6,68*4+0,60-5,70-6,40)*0,8*0,30 |  |  | 18.206
|  |  | (5,70+6,40)*0,90*0,30 |  |  | 3.267
|  |  | (5,70+2,71*3+1,06)*0,40*0,30+(6,40+2,71*3+1,06)*0,40*0,30 |  |  | 3.658
|  |  | (3,60*2+1,395+3,93+0,68*2)*0,60*0,30 |  |  | 2.499
|  |  | (14,955+14,865)*7,688*0,40 |  |  | 91.702
16 | SO01 | 271570010RAF | Polštář hutněný pod základy-deska, ze štěrkopísku tloušťky 40 cm |  | m2 | 229.018 | 0
|  |  | (14,955+14,865)*7,68 |  |  | 229.018
17 | SO01 | 273323411RV1 | Železobeton základových desek C 25/30 XC3 XF1 XA2 |  | m3 | 39.058 | 0
|  |  | (14,955+14,865)*7,68*0,15+(3,31*5,7+3,26*6,24)*0,12 |  |  | 39.058
18 | SO01 | 273351215R00 | Bednění stěn základových desek - zřízení |  | m2 | 28.672 | 0
|  |  | (19,665+7,68+15,055+10,055+7,68+14,665)*0,30+(3,31*2+5,7+2,26*2+6,24)*0,27 |  |  | 28.672
19 | SO01 | 273351216R00 | Bednění stěn základových desek - odstranění |  | m2 | 28.672 | 0
|  |  | (19,665+7,68+15,055+10,055+7,68+14,665)*0,30+(3,31*2+5,7+2,26*2+6,24)*0,27 |  |  | 28.672
20 | SO01 | 273361921RT9 | Výztuž základových desek ze svařovaných sítí průměr drátu 8,0, oka 150/150 mm KY80 |  | t | 3.313 | 0
|  |  | (14,955+14,865)*7,68*2*5,398*1,25/1000+(3,31*5,7+2,26*6,24)*5,398*1,25/1000 |  |  | 3.313
21 | SO01 | 274272120RT4 | Zdivo základové z bednicích tvárnic, tl. 20 cm, výplň tvárnic betonem C 20/25 XC3 XF1 XA2 |  | m2 | 44.806 | 0
|  |  | (5,50+5,50+2,87*3+1,26+3,80*2)*0,75 |  |  | 21.353
|  |  | (6,20+6,20+2,87*3+1,26+4,50*2)*0,75 |  |  | 23.453
22 | SO01 | 274272150RT4 | Zdivo základové z bednicích tvárnic, tl. 40 cm, výplň tvárnic betonem C 20/25 XC3 XF1 XA2 |  | m2 | 69.323 | 0
|  |  | (19,665+6,88*4+0,60+15,055+10,255+14,665+0,68*2+1,3+2,01)*0,75 |  |  | 69.323
23 | SO01 | 274313711R00 | Beton základových pasů prostý C 25/30 XC3 XF1 XA2 |  | m3 | 55.261 | 0
|  |  | (15,065+20,065+15,255+10,255+6,68*4+0,60-5,70-6,40)*0,8*0,60 |  |  | 36.413
|  |  | (5,70+6,40)*0,90*0,60 |  |  | 6.534
|  |  | (5,70+2,71*3+1,06)*0,40*0,60+(6,40+2,71*3+1,06)*0,40*0,60 |  |  | 7.315
|  |  | (3,60*2+0,68*2+1,395+3,93)*0,60*0,60 |  |  | 4.999
24 | SO01 | 274334110RA1 | Osazení + dodávka-ocel.chránička DN 125 + vrtání zákl.pasem a deskou |  | kus | 10 | 0
|  |  | 5+5 |  |  | 10
25 | SO01 | 274354032R00 | Bednění prostupu základem do 0,05 m2, dl.0,5 m (200/250/400)mm |  | kus | 1 | 0
|  |  | 1 |  |  | 1
26 | SO01 | 274354042R00 | Bednění prostupu základem do 0,10 m2, dl.0,5 m (250/250/400)mm |  | kus | 2 | 0
|  |  | 1+1 |  |  | 2
27 | SO01 | 274354043R00 | Bednění prostupu základem do 0,10 m2, dl.1,0 m (250/250/600)mm |  | kus | 1 | 0
|  |  | 1 |  |  | 1
28 | SO01 | 274354043R00 | Bednění prostupu základem do 0,10 m2, dl.1,0 m (250/250/700)mm |  | kus | 1 | 0
|  |  | 1 |  |  | 1
29 | SO01 | 274354043R00 | Bednění prostupu základem do 0,10 m2, dl.1,0 m (250/250/800)mm |  | kus | 2 | 0
|  |  | 1+1 |  |  | 2
30 | SO01 | 274361821R00 | Výztuž základ. pasů z betonářské oceli 10505 (R) |  | t | 0.55 | 0
|  |  | (44,806*0,2+69,323*0,4)*0,015 |  |  | 0.55
|  | 31 | Zdi podpěrné a volné
31 | SO01 | 311271665R00 | Zdivo z vápenopísk.kvádrů na tenkovrstvou maltu TOH=1,8, tl.300mm |  | m2 | 317.96 | 0
|  |  | (15,235+10,35+7,08+10,35+15,02+7,08)*2,85 |  |  | 185.578
|  |  | -(1,00*2,05)*1-(0,80*2,00)*6-(0,80*1,00)*8 |  |  | -18.05
|  |  | -(1,00*2,00)*6 |  |  | -12
|  |  | (15,235+10,35+7,08+10,35+15,02+7,08)*2,65 |  |  | 172.555
|  |  | -(0,8*2)*8-(1*2)*12 |  |  | -36.8
|  |  | (2,82+0,12+1,26+0,60+2,94+1,20)*3,21-(1,00*2,02) |  |  | 26.677
32 | SO01 | 311271665R00 | Zdivo z vápenopísk.kvádrů na tenkovrstvou maltu TOH=1,8, tl.300mm -atika |  | m2 | 18.606 | 0
|  |  | (15,235+10,35+7,08+14,84+19,84+7,08)*0,25 |  |  | 18.606
33 | SO01 | 317144213R00 | Překlad vápenopískový 115 x 71 - 1250/800,900 mm ozn.P4 |  | kus | 15 | 0
|  |  | 10+5 |  |  | 15
34 | SO01 | 317144213R00 | Překlad vápenopískový 115 x 71 - 1250/800,900 mm ozn.P6 |  | kus | 36 | 0
|  |  | 2*8+2*10 |  |  | 36
35 | SO01 | 317144214R00 | Překlad vápenopískový 115 x 71 - 1500/1000 mm ozn.P5 |  | kus | 1 | 0
|  |  | 1 |  |  | 1
36 | SO01 | 317144214R00 | Překlad vápenopískový 115 x 71 - 1500/1000 mm ozn.P7 |  | kus | 2 | 0
|  |  | 2*1 |  |  | 2
37 | SO01 | 317144215R00 | Překlad vápenopískový 115 x 71 - 1750/1325 mm ozn.P8 |  | kus | 1 | 0
|  |  | 1 |  |  | 1
38 | SO01 | 317144232R00 | Překlad vápenopískový 115 x 240 - 1000/650 mm ozn.P3 |  | kus | 2 | 0
|  |  | 2 |  |  | 2
39 | SO01 | 317144233R00 | Překlad vápenopískový 115 x 240 - 1250/800 mm ozn.P2 |  | kus | 22 | 0
|  |  | 14+8 |  |  | 22
40 | SO01 | 317144234R00 | Překlad vápenopískový 115 x 240 - 1500/1000 mm ozn.P1 |  | kus | 20 | 0
|  |  | 8+12 |  |  | 20
41 | SO01 | 317144242R00 | Překlad vápenopískový 175 x 240 - 1000/650 mm ozn.P3 |  | kus | 2 | 0
|  |  | 2 |  |  | 2
42 | SO01 | 317144243R00 | Překlad vápenopískový 175 x 240 - 1250/800 mm ozn.P2 |  | kus | 22 | 0
|  |  | 14+8 |  |  | 22
43 | SO01 | 317144244R00 | Překlad vápenopískový 175 x 240 - 1500/1000 mm ozn.P1 |  | kus | 20 | 0
|  |  | 8+12 |  |  | 20
|  | 34 | Stěny a příčky
44 | SO01 | 342254611R00 | Přizdívky instalační z plynosilikátu tl. 100 mm |  | m2 | 6.288 | 0
|  |  | ( 2,45+2,79)*1,20 |  |  | 6.288
45 | SO01 | 342254811R00 | Přizdívky instalační z plynosilikátu tl. 150 mm |  | m2 | 12.27 | 0
|  |  | (0,90+0,875*2+0,9+2,5+0,9+0,875)*1,20 |  |  | 9.39
|  |  | (0,90+0,90+0,60)*1,20 |  |  | 2.88
46 | SO01 | 342271327R00 | Příčky z tvárnic vápenopískových na tenkovrstvou maltu, TOH=1,8 tl.150mm |  | m2 | 345.874 | 0
|  |  | (7,08+2,50+2,84+1,40+1,82)*3,21 |  |  | 50.204
|  |  | (2,94+2,79+3,62+4,135+2,79+6,50)*3,21 |  |  | 73.108
|  |  | -(0,80*2,02)*1-(0,90*2,02)*4-(1,00*2,02)*1 |  |  | -10.908
|  |  | (7,08+5,73*5+12,12+4,505+1,40+7,08+5,73*3+7,28)*2,95 |  |  | 251.65
|  |  | -(0,90*2,02)*10 |  |  | -18.18
47 | SO01 | 342271331R00 | Příčky z tvárnic vápenopískových, na tenkovrstvou maltu, TOH=1,8 tl.115 mm |  | m2 | 131.49 | 0
|  |  | (2,50+2,50+2,84+5,46+6,78+2,72+0,90)*3,21 |  |  | 76.077
|  |  | (2,82+1,80+2,10+5,98+2,79)*3,21 |  |  | 49.723
|  |  | -(0,80*2,02)*9-(0,90*2,02)*2-(1,00*2,02)*2 |  |  | -22.22
|  |  | (5,25+3,25+0,70+0,90+1,40+0,70)*2,95 |  |  | 35.99
|  |  | -(0,80*2,02)*5 |  |  | -8.08
48 | SO01 | 342668111R00 | Těsnění styku příčky se stáv. konstrukcí PU pěnou |  | m | 175.11 | 0
|  |  | (7,08+2,50+2,84+1,40+1,82) |  |  | 15.64
|  |  | (2,94+2,79+3,62+4,135+2,79+6,50) |  |  | 22.775
|  |  | (7,08+5,73*5+12,12+4,505+1,40+7,08+5,73*3+7,28) |  |  | 85.305
|  |  | (2,50+2,50+2,84+5,46+6,78+2,72+0,90) |  |  | 23.7
|  |  | (2,82+1,80+2,10+5,98+2,79) |  |  | 15.49
|  |  | (5,25+3,25+0,70+0,90+1,40+0,70) |  |  | 12.2
49 | SO01 | 342948111R00 | Ukotvení příček k cihel.konstr. kotvami na hmožd. |  | m | 204.58 | 0
|  |  | 3,21*38 |  |  | 121.98
|  |  | 2,95*28 |  |  | 82.6
50 | SO01 | 346255225RS3 | Obklad překladů,věnců z desek polystyren.tl.40 mm |  | m2 | 131.43 | 0
|  |  | (15,235+10,35+7,38+10,35+15,02+7,38) |  |  | 65.715
|  |  | (15,235+10,35+7,38+10,35+15,02+7,38) |  |  | 65.715
51 | SO01 | 346971142R00 | Izolace pod příčky typová š. do 200 mm |  | m | 145.71 | 0
|  |  | (7,08+2,50+2,84+1,40+1,82) |  |  | 15.64
|  |  | (2,94+2,79+3,62+4,135+2,79+6,50) |  |  | 22.775
|  |  | (7,08+5,73*5+12,12+4,505+1,40+7,08+5,73*3+7,28) |  |  | 85.305
|  |  | (2,50+2,50+2,84+5,46+6,78+2,72+0,90) |  |  | 23.7
|  |  | (2,82+1,80+2,10+5,98+2,79) |  |  | 15.49
|  |  | (5,25+3,25+0,70+0,90+1,40+0,70) |  |  | 12.2
|  |  | -(0,80+0,90*4+1,00+0,9*10) |  |  | -14.4
|  |  | -(0,80*9+0,90*2+1,00*2+0,8*5) |  |  | -15
|  | 41 | Stropy a stropní konstrukce (pro pozemní stavby)
52 | SO01 | 411120032RA0 | Strop montovaný z předpjatých stropních panelů, tl. 25 cm, zesílená výztuž, min. zatížitelnost panelů dle PD |  | m2 | 370.034 | 0
|  |  | (7,38*14,87)+(7,38*10,20) |  |  | 185.017
|  |  | (7,38*14,87)+(7,38*10,20) |  |  | 185.017
53 | SO01 | 411321414R00 | Stropy deskové ze železobetonu C 25/30 |  | m3 | 13.573 | 0
|  |  | (7,38*1,25*0,25)+(0,875*1,25*0,25)+(3,35+0,90)*4,605/2*0,25 |  |  | 5.026
|  |  | (7,38+4,85)*4,82/2*0,25+(2,10*4,49)/2*0,25 |  |  | 8.547
54 | SO01 | 411351101R00 | Bednění stropů deskových, bednění vlastní -zřízení |  | m2 | 72.615 | 0
|  |  | (7,38+1,25+1,25)*0,4+(0,875+1,25+0,875)*0,4+(3,35+0,9+4,605)*0,4 |  |  | 8.694
|  |  | (7,38+4,82+4,49+7,38)*0,40 |  |  | 9.628
|  |  | (7,38*1,25)+(0,875*1,25)+(3,35+0,90)*4,605/2 |  |  | 20.104
|  |  | (7,38+4,85)*4,82/2+(2,10*4,49)/2 |  |  | 34.189
55 | SO01 | 411351102R00 | Bednění stropů deskových, vlastní - odstranění |  | m2 | 72.615 | 0
|  |  | (7,38+1,25+1,25)*0,4+(0,875+1,25+0,875)*0,4+(3,35+0,9+4,605)*0,4 |  |  | 8.694
|  |  | (7,38+4,82+4,49+7,38)*0,40 |  |  | 9.628
|  |  | (7,38*1,25)+(0,875*1,25)+(3,35+0,90)*4,605/2 |  |  | 20.104
|  |  | (7,38+4,85)*4,82/2+(2,10*4,49)/2 |  |  | 34.189
56 | SO01 | 411354173R00 | Podpěrná konstr. stropů do 12 kPa - zřízení |  | m2 | 54.293 | 0
|  |  | (7,38*1,25)+(0,875*1,25)+(3,35+0,90)*4,605/2 |  |  | 20.104
|  |  | (7,38+4,85)*4,82/2+(2,10*4,49)/2 |  |  | 34.189
57 | SO01 | 411354174R00 | Podpěrná konstr. stropů do 12 kPa - odstranění |  | m2 | 54.293 | 0
|  |  | (7,38*1,25)+(0,875*1,25)+(3,35+0,90)*4,605/2 |  |  | 20.104
|  |  | (7,38+4,85)*4,82/2+(2,10*4,49)/2 |  |  | 34.189
58 | SO01 | 411361821R00 | Výztuž stropů z betonářské oceli 10505(R) |  | t | 3.394 | 0
|  |  | 5,0261*0,250 |  |  | 1.257
|  |  | 8,5472*0,250 |  |  | 2.137
59 | SO01 | 411364012RT2 | Nosný prvek pro přerušení tepelných mostů (dle popisu v PD), výška 160-250 mm, s požární odolností R120 |  | kus | 8 | 0
|  |  | 4+4 |  |  | 8
60 | SO01 | 411389111RT1 | Prostupy ve stropech z panelů do 0,25m2 -kompletní provedení |  | kus | 12 | 0
|  |  | 8+4 |  |  | 12
61 | SO01 | 411389119RT1 | Prostupy ve stropech betonových -kompletní provedení |  | m2 | 6 | 0
|  |  | 2+4 |  |  | 6
62 | SO01 | 416021122R00 | Podhledy SDK, kovová.kce CD. 1x deska RF 12,5 mm vč.přetmelení a přebroušení |  | m2 | 214.47 | 0
|  |  | 2,75+19,26+8,67+10,35 |  |  | 41.03
|  |  | 33,6+17,62+12,93+13,18+12,9+17,74+13,0+12,87+13,2*3 |  |  | 173.44
63 | SO01 | 416061121RU1 | Rastrový kazet.podhled 600x600mm, omyvatelný, rošt do vlhkého prostředí -provedení dle popisu v PD |  | m2 | 81.32 | 0
|  |  | 10,1+2,33+3,0+4,65+2,55+5,42+3,64+5,07+2,45+9,48+4,27+4,46+4,44+1,87+1,64+1,89+5,83 |  |  | 73.09
|  |  | 3,8+3,15+1,28 |  |  | 8.23
64 | SO01 | 416061635RU1 | Kazetový podhled akustický -provedení dle popisu v PD |  | m2 | 83.83 | 0
|  |  | 25,1+39,35+10,1 |  |  | 74.55
|  |  | 9,28 |  |  | 9.28
65 | SO01 | 416951110RT1 | Příplatek za vložení vrstvy tepelné izolace |  | m2 | 214.47 | 0
|  |  | 214,47 |  |  | 214.47
66 | SO01 | 417121163RS3 | Věnec z věncovek, TOH=1,8, výplň betonem C 20/25 |  | m | 131.43 | 0
|  |  | (15,235+10,35+7,38+10,35+15,02+7,38) |  |  | 65.715
|  |  | (15,235+10,35+7,38+10,35+15,02+7,38) |  |  | 65.715
67 | SO01 | 417321414R00 | Ztužující pásy a věnce z betonu železového C 25/30 |  | m3 | 9.787 | 0
|  |  | (2,82+0,12+1,26+0,60+2,94+1,20)*0,30*0,25 |  |  | 0.671
|  |  | (15,235+10,35+7,08+10,35+15,02+7,08)*0,28*0,25 |  |  | 4.558
|  |  | (15,235+10,35+7,08+10,35+15,02+7,08)*0,28*0,25 |  |  | 4.558
68 | SO01 | 417351111R00 | Bednění ztužujících věnců, obě strany - zřízení |  | m | 55.668 | 0
|  |  | (2,82+0,12+1,26+0,60+2,94+1,20)*0,40 |  |  | 3.576
|  |  | (15,235+10,35+7,08+10,35+15,02+7,08)*0,40 |  |  | 26.046
|  |  | (15,235+10,35+7,08+10,35+15,02+7,08)*0,40 |  |  | 26.046
69 | SO01 | 417351113R00 | Bednění ztužujících věnců, obě strany - odstranění |  | m | 55.668 | 0
|  |  | (2,82+0,12+1,26+0,60+2,94+1,20)*0,40 |  |  | 3.576
|  |  | (15,235+10,35+7,08+10,35+15,02+7,08)*0,40 |  |  | 26.046
|  |  | (15,235+10,35+7,08+10,35+15,02+7,08)*0,40 |  |  | 26.046
70 | SO01 | 417361821R00 | Výztuž ztužujících pásů a věnců z oceli 10505(R) |  | t | 1.469 | 0
|  |  | (2,82+0,12+1,26+0,60+2,94+1,20)*0,30*0,25*0,15 |  |  | 0.101
|  |  | (15,235+10,35+7,08+10,35+15,02+7,08)*0,28*0,25*0,15 |  |  | 0.684
|  |  | (15,235+10,35+7,08+10,35+15,02+7,08)*0,28*0,25*0,15 |  |  | 0.684
|  | 43 | Schodiště
71 | SO01 | 430000000RAA | Stupeň betonový 30 x 15 cm, včetně bednění, na přímém schodišti |  | m | 26.46 | 0
|  |  | 21*1,26 |  |  | 26.46
72 | SO01 | 430320040RAC | Schodišťová konstrukce ŽB beton C 25/30, bednění, výztuž 150 kg/m3 |  | m3 | 2.294 | 0
|  |  | (1,57+2,1+2,26+2,45+3,76)*1,26*0,15 |  |  | 2.294
|  | 56 | Podkladní vrstvy komunikací, letišť a ploch
73 | SO03 | 564831111RT2 | Podsyp ze štěrkodrti fr.16-32 po zhutnění tloušťky 10 cm -skladba ZP2 |  | m2 | 40 | 0
|  |  | 40 |  |  | 40
74 | SO03 | 564851111RT4 | Podsyp ze štěrkodrti fr.32/64 po zhutnění tloušťky 15 cm -skladba ZP2 |  | m2 | 40 | 0
|  |  | 40 |  |  | 40
75 | SO03 | 564851114R00 | Podklad ze štěrkodrti ŠDa po zhutnění tloušťky 18 cm -skladba ZP1 |  | m2 | 290 | 0
|  |  | 290 |  |  | 290
76 | SO03 | 564942111R00 | Podklad z mechanicky zpevněného kameniva tl. 12 cm -skladba ZP1 |  | m2 | 290 | 0
|  |  | 290 |  |  | 290
|  | 59 | Kryty pozemních komunikací, letišť a ploch dlážděných (předlažby)
77 | SO01 | 596100020RA1 | Chodník z dlažby betonové-okapový chodník -skladba L, body 1-5 |  | m2 | 12.921 | 0
|  |  | (8,3+10,235+15,235+3,55+5,75)*0,3 |  |  | 12.921
78 | SO01 | 596100030RAG | Chodník z dlažby betonové-venkovní rampa -skladba K, body 1-7 |  | m2 | 38.838 | 0
|  |  | (5,75*3,25)+(6,2*3,25) |  |  | 38.838
79 | SO03 | 596215040R00 | Kladení zámkové dlažby tl. 8 cm do drtě tl. 4 cm -skladba ZP1 |  | m2 | 290 | 0
|  |  | 290 |  |  | 290
80 | SO03 | 59248031 | Dlažba zámková 20/10/8cm přírodní |  | m2 | 304.5 | 0
|  |  | 290 |  |  | 290
|  |  | ;ztratné 5%; 14,5 |  |  | 14.5
81 | SO03 | 596215045RT1 | Kladení zámkové dlažby tl. 8 cm do drtě tl. 4 cm -přeskládání stáv.zpev.plochy s doplněním dlaždic (20%) -skladba ZP3 |  | m2 | 158 | 0
|  |  | 158 |  |  | 158
82 | SO03 | 596921111RT1 | Kladení bet.veget.dlaždic,lože 40 mm,pl.do 50 m2 -skladba ZP2 |  | m2 | 40 | 0
|  |  | 40 |  |  | 40
83 | SO03 | 596921191RT1 | Příplatek za výpl.spár veg.bet.dlaždic s dodávkou výplně -skladba ZP2 |  | m3 | 3.2 | 0
|  |  | 40,0*0,08 |  |  | 3.2
84 | SO03 | 592483020 | Dlažba betonová zatravňovací 600x400x80 mm, spotřeba 4,17 ks/m2 |  | kus | 175.14 | 0
|  |  | 40*4,17 |  |  | 166.8
|  |  | ;ztratné 5%; 8,34 |  |  | 8.34
85 | SO03 | 596921193R00 | Příplatek za vodorovné značení barevně odlišnými tvárnicemi |  | m | 12 | 0
|  |  | 5,0+2,5*2+0,5*4 |  |  | 12
86 | SO03 | 597101030RAA | Montáž liniového polymerbeton.odvodňov.žlabu s roštem š.150mm vč.dodávky |  | m | 19 | 0
|  |  | 19 |  |  | 19
87 | SO03 | 597103015RA0 | Vpusť k žlabu polymerbetonová |  | kus | 1 | 0
|  |  | 1 |  |  | 1
|  | 60 | Omítky ze suchých směsí
88 | SO01 | 601021148RT2 | Stěrková omítka podhledů-schodiště -skladba J, bod 4 |  | m2 | 15.296 | 0
|  |  | (1,57+2,1+2,26+2,45+3,76)*1,26 |  |  | 15.296
89 | SO01 | 601021142R00 | Štuková omítka podhledů -schodiště -skladba J, bod 5 |  | m2 | 15.296 | 0
|  |  | (1,57+2,1+2,26+2,45+3,76)*1,26 |  |  | 15.296
|  | 61 | Úprava povrchů vnitřní
90 | SO01 | 602011131RT3 | Omítka jednovrstvá vnitřní stěrková, tl.vrstvy 5 mm -skladba A1, bod 8 + skladba A2, bod 8 + skladba A3, bod 8 |  | m2 | 882.706 | 0
|  |  | (20,16+15,26+17,5+15,69+9,78+8,72+12,88+13,58+11,78+8,78+8,64)*2,65 |  |  | 378.341
|  |  | -25,314-41,208+(80,03*0,55)-10,176-0,46 |  |  | -33.142
|  |  | (53,195+19,06+80,04+8,215+48,04+19,06)*2,65 |  |  | 603.167
|  |  | -36,8-43,262+(26,185*0,55) |  |  | -65.66
91 | SO01 | 602011141RT1 | Štuk na stěnách vnitřní, tl.vrstvy 1-2 mm -skladba A1, bod 9 + skladba A2, bod 9 + skladba A3, bod 9 |  | m2 | 882.706 | 0
|  |  | 882,706 |  |  | 882.706
92 | SO01 | 602481211RT2 | Montáž výztužné sítě(perlinky)do stěrky-vnit.stěny vč.výzt.sítě a tmelu -ostění,stěny -skladba A1, bod 8 + skladba A2, bod 8 + skladba A3, bod 8 |  | m2 | 938.587 | 0
|  |  | (5,0*16+2,8*6+4,8*13+5,67+5,0*2+5,7*2)*0,3 |  |  | 55.881
|  |  | 882,706 |  |  | 882.706
93 | SO01 | 610411113R00 | Protiprašný penetrační a uzavírací nátěr -stěny -skladba A1, bod 7 + skladba A3, bod 7 |  | m2 | 882.587 | 0
|  |  | 938,587-56 |  |  | 882.587
94 | SO01 | 610411114R00 | Podkladní polymercementový spojovací můstek -stěny -skladba A2, bod 7 |  | m2 | 56 | 0
|  |  | (7,6+7,7+12,7)*2,0 |  |  | 56
95 | SO01 | 610412115R00 | Protiprašný penetrační a uzavírací nátěr stropy |  | m2 | 379.62 | 0
|  |  | 214,47+81,32+83,83 |  |  | 379.62
96 | SO01 | 610991004R00 | Začišťovací okenní lišta pro vnitř.omítku tl. 15mm |  | m | 186.27 | 0
|  |  | 5,0*16+2,8*6+4,8*13+5,67+5,0*2+5,7*2 |  |  | 186.27
97 | SO01 | 610991111R00 | Zakrývání výplní vnitřních otvorů |  | m2 | 149.484 | 0
|  |  | 2,0*16+0,8*8+1,6*14+2,514+2,0*2+53,0+7,08*2,06*2 |  |  | 149.484
98 | SO01 | 611481211RT2 | Montáž výztužné sítě (perlinky) do stěrky-schodiště, včetně výztužné sítě a stěrkového tmelu -skladba J, bod 4 |  | m2 | 15.296 | 0
|  |  | (1,57+2,1+2,26+2,45+3,76)*1,26 |  |  | 15.296
99 | SO01 | 612409991RT2 | Začištění omítek kolem oken,dveří apod.s použitím suché maltové směsi |  | m | 548.7 | 0
|  |  | 5,0*16+2,8*6+4,8*13+5,67+5,0*2+5,7*2 |  |  | 186.27
|  |  | (5,515+4,94*3+4,84*15+4,74*17+7,7)*2 |  |  | 362.43
100 | SO01 | 612421615R00 | Omítka stěrková s adhezním můstkem pod obklady |  | m2 | 186.846 | 0
|  |  | (6,8+7,34+9,4+6,9+9,12+7,14+8,97+7,43+5,54+5,39+6,0+11,28+10,47+4,435)*2,1 |  |  | 223.052
|  |  | -0,7*2,02*24-0,9*2,02-0,565*0,8*4 |  |  | -37.562
|  |  | (0,565*0,3)*2*4 |  |  | 1.356
101 | SO01 | 612425931RT2 | Omítka stěrková vnitřního ostění - štuková |  | m2 | 55.881 | 0
|  |  | (5,0*16+2,8*6+4,8*13+5,67+5,0*2+5,7*2)*0,3 |  |  | 55.881
102 | SO01 | 612451090RT1 | Zednické zapravení parapetu -viz detail Det4 |  | m2 | 9.96 | 0
|  |  | (1,0*16+0,8*6+0,8*13+1,0*2)*0,3 |  |  | 9.96
103 | SO01 | 612473186R00 | Příplatek za zabudované rohovníky, stěny |  | m | 239.02 | 0
|  |  | 5,0*16+2,8*6+4,8*13+5,67+5,0*2+5,7*2 |  |  | 186.27
|  |  | 3,21*10+2,95*7 |  |  | 52.75
|  | 62 | Úprava povrchů vnější
104 | SO01 | 620991121R00 | Zakrývání výplní vnějších otvorů z lešení |  | m2 | 120.314 | 0
|  |  | 2,0*16+0,8*8+1,6*14+2,514+2,0*2+53,0 |  |  | 120.314
105 | SO01 | 622300181RT2 | Montáž chráničky kabelu do zateplení z polystyrenu vč. chráničky DN 40 mm |  | m | 45 | 0
|  |  | 45 |  |  | 45
106 | SO01 | 622311014R00 | Soklová lišta hliník KZS tl. 140 mm |  | m | 76.565 | 0
|  |  | 8,0+10,33+15,235+8,0+20,0+15,0 |  |  | 76.565
107 | SO01 | 622311134RT3 | Zateplovací systém, fasáda, EPS F tl.140 mm s omítkou silikonovou -skladba A2, body 1, 2, 3, 4, 5 |  | m2 | 37.6 | 0
|  |  | (7,6*2,0)-5,6+(7,7*2,0)-4,4+(12,7*2,0)-8,4 |  |  | 37.6
108 | SO01 | 622311135RT3 | Zateplovací systém, fasáda, EPS F tl.160 mm s omítkou silikonovou -skladba A1, body 1, 2, 3, 4, 5 |  | m2 | 281.569 | 0
|  |  | (8,0+10,33+15,235+8,0+20,0+15,0)*5,74 |  |  | 439.483
|  |  | -9,6-53,0-2,514-36,8-(7,6+7,7+12,7)*2,0 |  |  | -157.914
109 | SO01 | 622311137RT3 | Zateplovací systém, fasáda, EPS F tl.200 mm s omítkou silikonovou -skladba A3, body 1, 2, 3, 4, 5 |  | m2 | 89.395 | 0
|  |  | (8,1+10,43+15,335+8,0+20,1+15,1)*1,16 |  |  | 89.395
110 | SO01 | 622311150RT3 | Povrchová úprava ostění KZS s EPS F s omítkou silikonovou |  | m2 | 31.36 | 0
|  |  | (5,0*10+4,8*14+2,514+5,0*2+20,435)*0,16 |  |  | 24.024
|  |  | (5,0*6+2,8*8)*0,14 |  |  | 7.336
111 | SO01 | 622311524RU1 | Zateplovací systém, sokl, XPS tl. 140 mm s mozaikovou omítkou - skladba B, body 1, 2, 3 ,4, 5, 6, 7, 8 |  | m2 | 29.426 | 0
|  |  | (8,0+10,33+15,235+6,5+20,0+13,5)*0,4 |  |  | 29.426
112 | SO01 | 622391521R00 | Příplatek ke KZS a fasádnímu systému za systémové doplňky a příslušenství |  | m2 | 437.99 | 0
|  |  | 37,6+281,569+89,395+29,426 |  |  | 437.99
113 | SO01 | 622421491R00 | Doplňky zatepl. systémů, rohová lišta s okapničkou |  | m | 447.91 | 0
|  |  | 205,705*2+7,3*5 |  |  | 447.91
114 | SO01 | 622421492R00 | Doplňky zatepl. systémů, okenní lišta s tkaninou |  | m | 205.705 | 0
|  |  | 5,0*16+2,8*8+4,8*14+5,67+5,0*2+20,435 |  |  | 205.705
115 | SO01 | 622421494RT1 | Doplňky zatepl. systémů, podparapetní lišta s tkan., vč.XPS klínu |  | m | 35.6 | 0
|  |  | 1,0*16+0,8*8+0,8*14+1,0*2 |  |  | 35.6
|  | 63 | Podlahy a podlahové konstrukce
116 | SO01 | 632411147RV1 | Litý samonivelační rychleschnoucí cementový potěr CT-C30-F5 tl.47mm -skladba H, bod 3 |  | m2 | 8.23 | 0
|  |  | 3,8+3,15+1,28 |  |  | 8.23
117 | SO01 | 632411149RV1 | Litý samonivelační rychleschnoucí cementový potěr CT-C30-F5 tl.49mm -skladba G, bod 3 |  | m2 | 173.44 | 0
|  |  | 33,6+17,62+12,93+13,18+12,9+17,74+13,0+12,87+13,2+13,2+13,2 |  |  | 173.44
118 | SO01 | 632411150RV1 | Litý samonivelační rychleschnoucí cementový potěr CT-C30-F5 tl.50mm -skladba I, bod 3 |  | m2 | 2.75 | 0
|  |  | 2,75 |  |  | 2.75
119 | SO01 | 632411153RV1 | Litý samonivelační rychleschnoucí cementový potěr CT-C30-F5 tl.52mm -skladba E, bod 3 |  | m2 | 53.51 | 0
|  |  | 2,33+3,0+4,65+2,55+5,42+3,64+5,07+2,45+4,27+4,46+4,44+1,87+1,64+1,89+5,83 |  |  | 53.51
120 | SO01 | 632411154RV1 | Litý samonivelační rychleschnoucí cementový potěr CT-C30-F5 tl.54mm -skladba F, bod 3 |  | m2 | 132.41 | 0
|  |  | 25,1+39,35+10,1+19,26+9,48+8,67+10,35+10,1 |  |  | 132.41
|  | 64 | Výplně otvorů
121 | SO01 | 641960000R00 | Těsnění spár otvorových prvků PU pěnou |  | m | 132.035 | 0
|  |  | 5,0*16+2,8*6+4,8*1+5,0*2+20,435 |  |  | 132.035
122 | SO01 | 642942111RT3 | Osazení zárubní dveřních ocelových, pl. do 2,5 m2, včetně dodávky zárubně 70 x 197 x 11 cm -ozn.D4 |  | kus | 13 | 0
|  |  | 13 |  |  | 13
123 | SO01 | 642942111RT4 | Osazení zárubní dveřních ocelových, pl. do 2,5 m2, včetně dodávky zárubně 80 x 197 x 11 cm -ozn.D3 |  | kus | 2 | 0
|  |  | 2 |  |  | 2
124 | SO01 | 642942111RT5 | Osazení zárubní dveřních ocelových, pl. do 2,5 m2, včetně dodávky zárubně 90 x 197 x 11 cm -ozn.D2 |  | kus | 2 | 0
|  |  | 2 |  |  | 2
125 | SO01 | 642942111RU3 | Osazení zárubní dveřních ocelových, pl. do 2,5 m2, včetně dodávky zárubně 70 x 197 x 16 cm -ozn.D4 |  | kus | 4 | 0
|  |  | 4 |  |  | 4
126 | SO01 | 642942111RU4 | Osazení zárubní dveřních ocelových, pl. do 2,5 m2, včetně dodávky zárubně 80 x 197 x 16 cm -ozn.D3 |  | kus | 13 | 0
|  |  | 13 |  |  | 13
127 | SO01 | 642942111RU5 | Osazení zárubní dveřních ocelových, pl. do 2,5 m2, včetně dodávky zárubně 90 x 197 x 16 cm -ozn.D2 |  | kus | 1 | 0
|  |  | 1 |  |  | 1
128 | SO01 | 642945111R00 | Osazení zárubní ocel. požár.1křídl., pl. do 2,5 m2, včetně příplatku za dodávku požární zárubně oproti běžné zárubni -ozn.D2-D4 |  | kus | 13 | 0
|  |  | 2+10+1 |  |  | 13
129 | SO01 | 648991113RU2 | Osazení parapet.desek plast. a lamin. š.nad 20cm, včetně dodávky laminát.desky š. 220 mm -ozn.T01 |  | m | 32.4 | 0
|  |  | 1,0*18+0,8*18 |  |  | 32.4
|  | 91 | Doplňující konstrukce a práce na pozemních komunikacích a zpevněných plochách
130 | SO01 | 916561111RT4 | Osazení záhon.obrubníků do lože z C 12/15 s opěrou, včetně obrubníku 20/5/100, ozn.Os13 -skladba L |  | m | 50 | 0
|  |  | 50 |  |  | 50
131 | SO01 | 918101111R00 | Lože pod obrubníky nebo obruby dlažeb z C 12/15, ozn.Os13 -skladba L |  | m3 | 3.75 | 0
|  |  | 50*0,3*0,25 |  |  | 3.75
132 | SO03 | 914001121R00 | Osaz.sloupku dopr.značky vč. bet.základu+Al patka |  | kus | 3 | 0
|  |  | 3 |  |  | 3
133 | SO03 | 404459503 | Sloupek Fe 60/3 s povrch.úpravou vč.doplňků a příslušenství (mimo patky) |  | kus | 3 | 0
|  |  | 3 |  |  | 3
134 | SO03 | 404459515 | Patka kotevní kompletní AP 60/3 |  | kus | 3 | 0
|  |  | 3 |  |  | 3
135 | SO03 | 914001125R00 | Osazení svislé dopr.značky na sloupek nebo konzolu |  | kus | 6 | 0
|  |  | 3+3 |  |  | 6
136 | SO03 | 40445243 | Značka dopr.informat.IP12 500x700mm poz.tř.1 |  | kus | 3 | 0
|  |  | 3 |  |  | 3
137 | SO03 | 40445160.A | Značka dopr dodat E13 fól 1, EG 7 letá |  | kus | 3 | 0
|  |  | 3 |  |  | 3
138 | SO03 | 914993009RT1 | Demontáž a zpětné osaz.značky IP 4b-jednosměrný provoz |  | kus | 1 | 0
|  |  | 1 |  |  | 1
139 | SO03 | 915711111RT1 | Vodorovné značení dělicích čar 12 cm střík.barvou, barva bílá |  | m | 110.5 | 0
|  |  | 75,5+35,0 |  |  | 110.5
140 | SO03 | 915711111RT2 | Vodorovné značení dělicích čar 12 cm střík.barvou, barva žlutá |  | m | 34 | 0
|  |  | 7,0*2+5,0*2+4,4+5,6 |  |  | 34
141 | SO03 | 915721111RT1 | Vodorovné značení střík.barvou stopčar,zeber atd., barva bílá -stání pro invalidy |  | m2 | 1 | 0
|  |  | 1 |  |  | 1
142 | SO03 | 915791111R00 | Předznačení pro značení dělicí čáry,vodicí proužky |  | m | 144.5 | 0
|  |  | 110,5+34,0 |  |  | 144.5
143 | SO03 | 915791112R00 | Předznačení pro značení stopčáry, zebry, nápisů |  | m2 | 1 | 0
|  |  | 1 |  |  | 1
144 | SO03 | 917762111R00 | Osazení ležat. obrub. bet. s opěrou,lože z C 12/15 |  | m | 45 | 0
|  |  | 45 |  |  | 45
145 | SO03 | 59217472 | Obrubník silniční 1000/150/250 šedý |  | kus | 47.25 | 0
|  |  | 45 |  |  | 45
|  |  | ;ztratné 5%; 2,25 |  |  | 2.25
146 | SO03 | 918101111R00 | Lože pod obrubníky nebo obruby dlažeb z C 12/15 |  | m3 | 3.15 | 0
|  |  | 45,0*0,35*0,2 |  |  | 3.15
|  | 94 | Lešení a stavební výtahy
147 | SO01 | 941941031R00 | Montáž lešení leh.řad.s podlahami,š.do 1 m, H 10 m |  | m2 | 683.995 | 0
|  |  | (16,00+21,00+8,00+16,235+11,235+8,00)*8,50 |  |  | 683.995
148 | SO01 | 941941191R00 | Příplatek za každý měsíc použití lešení k pol.1031 |  | m2 | 2051.985 | 0
|  |  | (16,00+21,00+8,00+16,235+11,235+8,00)*8,50*3 |  |  | 2051.985
149 | SO01 | 941941831R00 | Demontáž lešení leh.řad.s podlahami,š.1 m, H 10 m |  | m2 | 683.995 | 0
|  |  | (16,00+21,00+8,00+16,235+11,235+8,00)*8,50 |  |  | 683.995
150 | SO01 | 941955002R00 | Lešení lehké pomocné, výška podlahy do 1,9 m |  | m2 | 716.72 | 0
|  |  | (186,66+171,7)*2 |  |  | 716.72
151 | SO01 | 941955102R00 | Lešení lehké pomocné,schodiště, H podlahy do 3,5 m |  | m2 | 24.576 | 0
|  |  | 15,296+9,28 |  |  | 24.576
152 | SO01 | 944944011R00 | Montáž ochranné sítě z umělých vláken |  | m2 | 683.995 | 0
|  |  | (16,00+21,00+8,00+16,235+11,235+8,00)*8,50 |  |  | 683.995
153 | SO01 | 944944031R00 | Příplatek za každý měsíc použití sítí k pol. 4011 |  | m2 | 2051.985 | 0
|  |  | (16,00+21,00+8,00+16,235+11,235+8,00)*8,50*3 |  |  | 2051.985
154 | SO01 | 944944081R00 | Demontáž ochranné sítě z umělých vláken |  | m2 | 683.995 | 0
|  |  | (16,00+21,00+8,00+16,235+11,235+8,00)*8,50 |  |  | 683.995
|  | 95 | Různé dokončovací konstrukce a práce na pozemních stavbách
155 | SO01 | 952901110R00 | Čištění mytím vnějších ploch oken a dveří |  | m2 | 120.314 | 0
|  |  | 2,0*16+0,8*8+1,6*14+2,514+2,0*2+53,0 |  |  | 120.314
156 | SO01 | 952901111R00 | Vyčištění budov o výšce podlaží do 4 m |  | m2 | 379.035 | 0
|  |  | 2,75+25,1+39,35+10,1+2,33+3,0+4,065+2,55+5,42+3,64+5,07+2,45+19,26+9,48+4,27+4,46+8,67+10,35+10,1 |  |  | 172.415
|  |  | 4,44+1,87+1,64+1,89+5,83 |  |  | 15.67
|  |  | 9,28+33,6+17,62+12,93+13,18+12,9+17,74+13,0+12,87+13,2*3+3,8+3,15+1,28 |  |  | 190.95
157 | SO01 | 953947113R00 | Osazení kovových předmětů do zdiva, do 15 kg / kus -hasící přístroje, ozn.OS2 |  | kus | 6 | 0
|  |  | 6 |  |  | 6
158 | SO01 | 44984124.A | Přístroj hasicí práškový PHP s has.schopn.21 A 6 kg |  | kus | 6 | 0
|  |  | 6 |  |  | 6
159 | SO01 | 953947199RT1 | M+D Bezpečnostní a informační tabulky a bezp.prvky -dle PBŘ |  | kus | 15 | 0
|  |  | 15 |  |  | 15
160 | SO01 | 953952111RT1 | M+D Protipož.ucpávka dle PBŘ ozn.Os14 |  | kus | 20 | 0
|  |  | 20 |  |  | 20
161 | SO01 | 953952121RT1 | Plán požární bezpečnosti a evakuace v souladu s platnými předpisy |  | kus | 1 | 0
|  |  | 1 |  |  | 1
162 | SO01 | 954111106R00 | SDK obklad ocel.sloupů 4str., 1x RF tl.15 mm |  | m | 30.54 | 0
|  |  | 2,985*4+6,2*3 |  |  | 30.54
163 | SO01 | 954111206R00 | SDK obklad ocel.sloupů 3str., 1x RF tl.15 mm |  | m | 16.8 | 0
|  |  | 2,8*6 |  |  | 16.8
164 | SO01 | 954313102R00 | Opláštění z SDK,3.str.,do 200x200 mm,RF tl.12,5 mm -potrubí |  | m | 0.86 | 0
|  |  | 0,86 |  |  | 0.86
165 | SO01 | 954313119RT1 | Opláštění z SDK horní části rámu proskl.fasády, ozn.Os16 -úplné provedení dle popisu v PD |  | kus | 1 | 0
|  |  | 1 |  |  | 1
166 | SO01 | 959950104RA1 | Stavební přípomoce pro profese |  | hod | 200 | 0
|  |  | 200 |  |  | 200
|  | 97 | Prorážení otvorů a ostatní bourací práce
167 | SO03 | 979054441R00 | Očištění vybour. dlaždic s výplní kamen. těženým -skladba ZP3 |  | m2 | 158 | 0
|  |  | 158 |  |  | 158
|  | H01 | Budovy občanské výstavby
168 | SO01 | 998011002R00 | Přesun hmot pro budovy zděné výšky do 12 m |  | t | 1356.713 | 0
|  |  | 601,055+181,543+156,677+253,329+10,277+40,438+0,115+28,189+6,67+36,002+7,606+17,081+15,695+2,036 |  |  | 1356.713
|  | H22 | Komunikace pozemní a letiště
169 | SO03 | 998223011R00 | Přesun hmot, pozemní komunikace, kryt dlážděný |  | t | 425.619 | 0
|  |  | 52,93+244,575+107,565+20,549 |  |  | 425.619
Ostatní položky práce
170 | VRN | 005121010R | Zařízení staveniště (dle SoD čl. 2 odst. 2.5.2) |  | kus | 1 | 0
171 | VRN | 005231010R | Revize, zkoušky a měření (dle SoD čl. 2 odst. 2.5.3) |  | kus | 1 | 0
172 | VRN | 005122010R | Provozní a územní vlivy (dle SoD čl. 2 odst. 2.5.7) |  | kus | 1 | 0
173 | VRN | 005111021R | Geodetické práce a ochrana inženýrských sítí (dle SoD čl.2 odst. 2.5.10) |  | kus | 1 | 0
174 | VRN | 005111031R | Geodetické práce po výstavbě - skutečné zaměření stavby (dle SoD čl. 2 odst. 2.5.11) |  | kus | 1 | 0
175 | VRN | 005112041R | Kompletační činnost (dle SoD čl. 2 odst. 2.5.4) |  | kus | 1 | 0
176 | VRN | 005124010R | Koordinační činnost (dle SoD čl. 2 odst. 2.5.5) |  | kus | 1 | 0
177 | VRN | 005241010R | Dokumentace skutečného provedení stavby (dle SoD čl. 2 odst. 2.5.1) |  | kus | 1 | 0
178 | VRN | 005241070R | Provoz v dotčeném objektu (dle SoD čl. 2 odst. 2.5.8) |  | kus | 1 | 0
179 | VRN | 005251010R | Zajištění kolaudačního souhlasu (dle SoD čl. 2 odst. 2.5.12) |  | kus | 1 | 0
180 | VRN | 005261010R | Pojištění stavby (dle SoD čl. 2 odst. 2.5.6) |  | kus | 1 | 0
181 | VRN | 005261040R | Fotodokumentace provádění díla (dle SoD čl. 2 odst. 2.5.9) |  | kus | 1 | 0
|  | 711 | Izolace proti vodě
182 | SO01 | 711111001RZ1 | Izolace proti vlhk.a radonu vodor. nátěr ALP stud., 1x nátěr - vč.dodávky penetr.laku ALP -skladba E, bod 9 + skladba F, bod 9 + skladba I, bod 9 |  | m2 | 229.397 | 0
|  |  | (9,915+15,075)*7,68+(7,68+4,78)*6,015/2 |  |  | 229.397
183 | SO01 | 711141559RY1 | Izolace proti vlhk. vodorovná pásy přitavením 1 vrstva - vč.dodávky SBS pás modif.s posypem -skladba E, bod 9 + skladba F, bod 9 + skladba I, bod 9 |  | m2 | 229.397 | 0
|  |  | (9,915+15,075)*7,68+(7,68+4,78)*6,015/2 |  |  | 229.397
184 | SO01 | 711482020RZ1 | Izolační systém protiradonový svisle, včetně dodávky nopové fólie a doplňků -skladba C, bod 2 |  | m2 | 65.67 | 0
|  |  | (19,865+2,10+3,21+5,50+3,21+15,055+10,055+7,68+7,05+12,62+1,215)*0,75 |  |  | 65.67
185 | SO01 | 711491172RZ2 | Izolace tlaková, ochranná textilie, vodorovná, včetně dodávky textilie 300g/m2 --skladba E, bod 7 + skladba F, bod 7 + skladba I, bod 7 |  | m2 | 229.397 | 0
|  |  | (9,915+15,075)*7,68+(7,68+4,78)*6,015/2 |  |  | 229.397
186 | SO01 | 711491272RZ2 | Izolace tlaková, ochranná textilie svislá, včetně dodávky textilie 500g/m2 -skladba C, bod 2 |  | m2 | 65.67 | 0
|  |  | (19,865+2,10+3,21+5,50+3,21+15,055+10,055+7,68+7,05+12,62+1,215)*0,75 |  |  | 65.67
187 | SO01 | 711747388RT1 | Opracování prostupů,tmel, D do 500 mm |  | kus | 27 | 0
|  |  | 15+12 |  |  | 27
188 | SO01 | 711791183R00 | Provedení detailů spár, vod. impregn. provazci |  | m | 114.27 | 0
|  |  | 6,00+5,74+8,22+6,68+8,40+6,20+13,92+11,18+29,08+18,85 |  |  | 114.27
189 | SO01 | 711792183R00 | Provedení detailů spár, svis. impregn. provazci |  | m | 24 | 0
|  |  | 58*0,30+22*0,30 |  |  | 24
190 | SO01 | 998711102R00 | Přesun hmot pro izolace proti vodě, výšky do 12 m |  | t | 1.686 | 0
|  |  | 1,686 |  |  | 1.686
|  | 712 | Izolace střech (živičné krytiny)
191 | SO01 | 712311101RZ2 | Povlaková krytina střech do 10°, za studena ALP, 2 x nátěr - včetně dodávky ALP -skladba D, bod 7 |  | m2 | 237.83 | 0
|  |  | (20,59+15,65)*7,68/2+(14,865+10,83)*7,68/2 |  |  | 237.83
192 | SO01 | 712371809RT1 | M+D prostupy střešní krytinou -úplné provedení |  | kus | 20 | 0
|  |  | 11+3+2+3+1 |  |  | 20
193 | SO01 | 712372111RV3 | Krytina střech do 10° fólie, 4 kotvy/m2, na beton, tl. izolace do 300 mm, vč.dodávky folie mPVC tl. 1,5 mm -skladba D, bod 1 |  | m2 | 252.641 | 0
|  |  | (20,59+15,85)*8,08/2+(15,065+11,03)*8,08/2 |  |  | 252.641
194 | SO01 | 712378003R00 | Atiková okapnice RŠ 250 mm |  | m | 77.195 | 0
|  |  | (20,79+8,08+15,15+10,53+8,08+14,565) |  |  | 77.195
195 | SO01 | 712811101RZ2 | Samostatné vytažení izolace, za studena ALP, 2x nátěr - včetně dodávky ALP |  | m2 | 19.324 | 0
|  |  | (20,59+7,68+15,65)*0,25+(14,865+7,68+10,83)*0,25 |  |  | 19.324
196 | SO01 | 712841559RZ3 | Samostatné vytažení izolace, pásy přitavením, 1 vrstva - včetně dodávky SBS modif.pás |  | m2 | 19.324 | 0
|  |  | (20,59+7,68+15,65)*0,25+(14,865+7,68+10,83)*0,25 |  |  | 19.324
197 | SO01 | 712871801RZ4 | Samostatné vytažení izolace, fólií PVC vč.kotvení, 1 vrstva-vč.dodávky folie mPVC 1,5 mm |  | m2 | 10.889 | 0
|  |  | (19,59+6,68+14,95)*0,15+(14,365+6,68+10,33)*0,15 |  |  | 10.889
198 | SO01 | 712964703R00 | Zesílení koutů, rohů a hran fólií |  | m | 223.285 | 0
|  |  | 2*(19,59+6,68+14,95)+2*(14,365+6,68+10,33) |  |  | 145.19
|  |  | (20,79+8,08+15,15+10,53+8,08+14,565)+(0,15*6) |  |  | 78.095
199 | SO01 | 998712102R00 | Přesun hmot pro povlakové krytiny, výšky do 12 m |  | t | 1.132 | 0
|  |  | 1,132 |  |  | 1.132
|  | 713 | Izolace tepelné
200 | SO01 | 713121111R00 | Izolace tepelná podlah na sucho, jednovrstvá-vyrovnávací vrstva z EPS-75% plochy -skladba E, bod 6 + skladba F, bod 6 + skladba I, bod 6 |  | m2 | 141.503 | 0
|  |  | (53,51+132,41+2,75)*0,75 |  |  | 141.503
201 | SO01 | 28375850 | Deska polystyrenová EPS tl. 15 mm |  | m2 | 148.578 | 0
|  |  | 141,503 |  |  | 141.503
|  |  | ;ztratné 5%; 7,07515 |  |  | 7.075
202 | SO01 | 713121111R00 | Izolace tepelná podlah na sucho, jednovrstvá -skladba E, bod 5 + skladba F, bod 5 + skladba I, bod 5 |  | m2 | 188.67 | 0
|  |  | 53,51+132,41+2,75 |  |  | 188.67
203 | SO01 | 28375853 | Deska polystyrenová EPS 150 S tl. 50 mm |  | m2 | 198.104 | 0
|  |  | 188,67 |  |  | 188.67
|  |  | ;ztratné 5%; 9,4335 |  |  | 9.434
204 | SO01 | 713121111RT1 | Systém.deska podlah.vytápění, přelepené spoje-montáž a dodávka -skladba G, bod 4 + skladba H, bod 4 |  | m2 | 181.67 | 0
|  |  | 173,44+8,23 |  |  | 181.67
205 | SO01 | 713121118RU1 | Montáž dilatačního pásku podél stěn, včetně dodávky pásku 15x100x1000 mm |  | m | 484.94 | 0
|  |  | 253,91+231,03 |  |  | 484.94
206 | SO01 | 713121121R00 | Izolace tepelná podlah na sucho, dvouvrstvá -skladba E, bod 5 + skladba F, bod 5 + skladba I, bod 5 |  | m2 | 188.67 | 0
|  |  | 53,51+132,41+2,75 |  |  | 188.67
207 | SO01 | 28375853 | Deska polystyrenová EPS 150 S tl. 50 mm |  | m2 | 198.104 | 0
|  |  | 188,67 |  |  | 188.67
|  |  | ;ztratné 5%; 9,4335 |  |  | 9.434
208 | SO01 | 28375854 | Deska polystyrenová EPS 150 S tl. 60 mm |  | m2 | 198.104 | 0
|  |  | 188,67 |  |  | 188.67
|  |  | ;ztratné 5%; 9,4335 |  |  | 9.434
209 | SO01 | 713121141R00 | Izolace podlah zvuková na sucho, jednovrstvá -skladba G, bod 5 + skladba H, bod 5 |  | m2 | 181.67 | 0
|  |  | 173,44 |  |  | 173.44
|  |  | 8,23 |  |  | 8.23
210 | SO01 | 28376067 | Deska izolační kročejová EPS T 4000 tl. 60 mm |  | m2 | 190.754 | 0
|  |  | 181,67 |  |  | 181.67
|  |  | ;ztratné 5%; 9,0835 |  |  | 9.084
211 | SO01 | 713131131RT1 | Izolace tepelná stěn lepením, vč.vyrovnávací a lepící vrstvy -skladba C, body 3, 4 |  | m2 | 65.67 | 0
|  |  | (19,865+2,10+3,21+5,50+3,21+15,055+10,055+7,68+7,05+12,62+1,215)*0,75 |  |  | 65.67
212 | SO01 | 28376417.R | Deska tuhá tepelně izolační na bázi extrudované polystyrenové pěny se zhutnělým hladkým povrchem tl. 140 mm |  | m2 | 68.954 | 0
|  |  | 65,67 |  |  | 65.67
|  |  | ;ztratné 5%; 3,2835 |  |  | 3.284
213 | SO01 | 713131139R01 | Izol.tepel.atik lepením -koruna atiky |  | m2 | 54.107 | 0
|  |  | (20,59+7,68+15,65)*0,70+(14,865+7,68+10,83)*0,70 |  |  | 54.107
214 | SO01 | 28375862 | Deska polystyrenová EPS 150 S -spádové klíny tl. 240-260 mm |  | m2 | 56.812 | 0
|  |  | 54,107 |  |  | 54.107
|  |  | ;ztratné 5%; 2,70535 |  |  | 2.705
215 | SO01 | 713141121RT1 | Izolace tepelná střech -vnitř.strana atik 1vrstvá |  | m2 | 19.324 | 0
|  |  | (20,59+7,68+15,65)*0,25+(14,865+7,68+10,83)*0,25 |  |  | 19.324
216 | SO01 | 28375859 | Deska polystyrenová EPS 150 S tl. 160 mm |  | m2 | 20.29 | 0
|  |  | 19,324 |  |  | 19.324
|  |  | ;ztratné 5%; 0,9662 |  |  | 0.966
217 | SO01 | 713141327R00 | Izolace tepelná střech do tl.300 mm,2vrstvy,kotvy -skladba D, body 3, 4 |  | m2 | 237.83 | 0
|  |  | (20,59+15,65)*7,68/2+(14,865+10,83)*7,68/2 |  |  | 237.83
218 | SO01 | 28375857 | Deska polystyrenová EPS 150 S -spádové klíny tl. 40-160 mm |  | m2 | 249.722 | 0
|  |  | 237,83 |  |  | 237.83
|  |  | ;ztratné 5%; 11,8915 |  |  | 11.892
219 | SO01 | 28375861 | Deska polystyrenová EPS 150 S tl. 200 mm |  | m2 | 249.722 | 0
|  |  | 237,83 |  |  | 237.83
|  |  | ;ztratné 5%; 11,8915 |  |  | 11.892
220 | SO01 | 713141221RS7 | Montáž parozábrany, ploché střechy, přelep. spojů, vč.dodávky asf.modif.pásu SBS s posypem, s Al vložkou -skladba D, bod 6 |  | m2 | 237.83 | 0
|  |  | (20,59+15,65)*7,68/2+(14,865+10,83)*7,68/2 |  |  | 237.83
221 | SO01 | 713191100RT9 | Položení separační fólie, včetně dodávky PE fólie s přelep.spoji -skladba E, bod 4 + skladba F, bod 4 + skladba I, bod 4 |  | m2 | 188.67 | 0
|  |  | 53,51 |  |  | 53.51
|  |  | 132,41 |  |  | 132.41
|  |  | 2,75 |  |  | 2.75
222 | SO01 | 713191131R00 | Položení separační a ochranné tkaniny vč.vytaž., vč.dodávky netk.textilie 300 g/m2 -skladba D, body 2, 5 |  | m2 | 514.309 | 0
|  |  | 2*(20,59+15,65)*7,68/2+2*(14,865+10,83)*7,68/2 |  |  | 475.661
|  |  | 2*(20,59+7,68+15,65)*0,25+2*(14,865+7,68+10,83)*0,25 |  |  | 38.648
223 | SO01 | 998713102R00 | Přesun hmot pro izolace tepelné, výšky do 12 m |  | t | 4.701 | 0
|  |  | 4,701 |  |  | 4.701
|  | 721 | ZTI-Vnitřní kanalizace
224 | SO01 | 72111 | D+M - Ležaté potrubí (PVC-KG systém) DN 110 |  | m | 29.5 | 0
225 | SO01 | 72112 | D+M - Ležaté potrubí (PVC-KG systém) DN 125 |  | m | 10.5 | 0
226 | SO01 | 72113 | D+M - Ležaté potrubí (PVC-KG systém) DN 160 |  | m | 72 | 0
227 | SO01 | 72121 | D+M - Odpadní a připojovací potrubí (HT systém) DN 32 |  | m | 8.5 | 0
228 | SO01 | 72122 | D+M - Odpadní a připojovací potrubí (HT systém) DN 50 |  | m | 34.5 | 0
229 | SO01 | 72123 | D+M - Odpadní a připojovací potrubí (HT systém) DN 75 |  | m | 13.5 | 0
230 | SO01 | 72124 | D+M - Odpadní a připojovací potrubí (HT systém) DN 110 |  | m | 82.5 | 0
231 | SO01 | 72125 | D+M - Odpadní a připojovací potrubí (HT systém) DN 125 |  | m | 46 | 0
232 | SO01 | 72126 | D+M - Odpadní a připojovací potrubí (HT systém) DN 160 |  | m | 8.5 | 0
233 | SO01 | 72131 | Vyvedení a upevnění odpadních výpustek |  | kus | 44 | 0
234 | SO01 | 72132 | D+M - Čistící kus DN 75 |  | kus | 3 | 0
235 | SO01 | 72133 | D+M - Čistící kus DN 110 |  | kus | 10 | 0
236 | SO01 | 72134 | D+M - Čistící kus DN 125 |  | kus | 5 | 0
237 | SO01 | 72135 | D+M - Zátka DN 75 |  | kus | 1 | 0
238 | SO01 | 72136 | D+M - Zátka DN 110 |  | kus | 4 | 0
239 | SO01 | 72141 | D+M - WC - Klozet keramický závěsný |  | kus | 6 | 0
240 | SO01 | 72142 | D+M - WCi - Klozet keramický závěsný pro imobilní s prodlouženou délkou |  | kus | 1 | 0
241 | SO01 | 72143 | D+M - U - Umyvadlo keramické závěsné 55 cm |  | kus | 8 | 0
242 | SO01 | 72144 | D+M - Ui - Umyvadlo keramické závěsné 60 cm |  | kus | 1 | 0
243 | SO01 | 72145 | D+M - Sk - Sprchový nerezový žlab do keramické dlažby 90 cm |  | kus | 4 | 0
244 | SO01 | 72146 | D+M - Vl - Výlevka keramická závěsná s plastovou sklopnou mřížkou |  | kus | 2 | 0
245 | SO01 | 72147 | D+M - P - Podomítková zápachová uzávěrka DN40/50 pro pračky a myčky v kombinaci s připojením rozvodu vody |  | kus | 3 | 0
246 | SO01 | 72148 | D+M - D1 - Nerezový kuchyňský dřez s odkapem pro horní montáž |  | kus | 2 | 0
247 | SO01 | 72149 | D+M - D2 - Nerezový kuchyňský dvoudřez s odkapem pro horní montáž |  | kus | 1 | 0
248 | SO01 | 721410 | D+M - Ur - Keramický urinál |  | kus | 2 | 0
249 | SO01 | 721411 | D+M - Pv - Podlahová vpust DN 50/75 s otočným kloubem na odtoku |  | kus | 2 | 0
250 | SO01 | 721412 | D+M - Sv - Střešní vtok DN 110 svislý s PVC pevnou izolační přírubou, s elektrickým ohřevem (10-30W, 230V), záchytný koš |  | kus | 3 | 0
251 | SO01 | 721413 | D+M - Vh - Regulovatelný větrací komínek (hlavice) DN 75 |  | kus | 2 | 0
252 | SO01 | 721414 | D+M - Hp - Kanalizační přivzdušňovací ventil určený pro podomítkovou instalaci do příček DN 75/90 |  | kus | 5 | 0
253 | SO01 | 721415 | D+M - K - Vodní zápachová uzávěrka DN32 pro odvod kondenzátu s hygienickým adaptérem |  | kus | 2 | 0
254 | SO01 | 721416 | D+M - Madlo univerzální 600 mm, pevné, závěsné, nerezové |  | kus | 2 | 0
255 | SO01 | 721417 | D+M - Madlo do sprchy 750 mm x 450 mm x 100 mm, pevné, závěsné, nerezové (levé/pravé) |  | kus | 1 | 0
256 | SO01 | 721418 | D+M - Sprchová sedačka 490 mm x 340 mm, sklopná, závěsná, nerezové (nosnost max. 120 kg) |  | kus | 1 | 0
257 | SO01 | 721419 | D+M - Sklopné zrcadlo nad umyvadlo s možností naklopení o 10°, s páčkou, nerezové |  | kus | 1 | 0
258 | SO01 | 721420 | D+M - Madlo toaletní, 834 mm sklopné, nerezové |  | kus | 1 | 0
259 | SO01 | 721421 | D+M - Madlo toaletní, 834 mm sklopné, s držákem toaletního papíru, nerezové |  | kus | 1 | 0
260 | SO01 | 721422 | D+M - Urinálová dělící stěna |  | kus | 1 | 0
261 | SO01 | 721423 | D+M - Revizní dvířka 150x300 mm |  | kus | 18 | 0
262 | SO01 | 72151 | D+M - Protipožární manžeta |  | kus | 11 | 0
263 | SO01 | 72152 | D+M - Požární utěsnění prostupu - min. EI 60-120 min |  | kus | 11 | 0
264 | SO01 | 72161 | Drážky pro potrubí DN 32 až 50 - 120x120 mm ve stěně + oprava a začištění omítky |  | m | 43 | 0
265 | SO01 | 72162 | Drážky pro potrubí DN 75 až 110 - 150x150 mm ve stěně + oprava a začištění omítky |  | m | 96 | 0
266 | SO01 | 72163 | Prostup stropní (Střešní) konstrukcí pro potrubí + oprava a začištění stropu a střechy + utěsnění |  | kus | 11 | 0
267 | SO01 | 72164 | Prostup základem pro potrubí + oprava a začištění + utěsnění |  | kus | 8 | 0
268 | SO01 | 72165 | Drážka v základu pro potrubí + oprava a začištění + utěsnění |  | kus | 2 | 0
269 | SO01 | 72166 | Ostatní bourací, přípomocné a zednické práce |  | hod | 100 | 0
270 | SO01 | 72171 | Tlaková zkouška potrubí do DN 200 |  | m | 305.5 | 0
271 | SO01 | 72172 | Pročištění potrubí do DN 200 |  | m | 305.5 | 0
272 | SO01 | 72173 | Zkouška těsnosti kanalizačního potrubí do DN 200 |  | m | 305.5 | 0
273 | SO01 | 72174 | Pojízdné lešení, pomocné konstrukce, montážní plošina v rámci výšky jednoho podlaží |  | hod | 60 | 0
274 | SO01 | 72175 | Přesun hmot |  | kus | 1 | 0
275 | SO01 | 72176 | Dokumentace skutečného provedení (3 paré) - není součástí položky ve VRN |  | kus | 1 | 0
276 | SO01 | 72177 | Koordinace - není součástí položky ve VRN |  | kus | 1 | 0
|  | 722 | ZTI-Vnitřní vodovod
277 | SO01 | 72211 | D+M - potrubí PP-RCT (S 3,2) - d 20x2,8 mm |  | m | 177 | 0
278 | SO01 | 72212 | D+M - potrubí PP-RCT (S 3,2) - d 25x3,5 mm |  | m | 67 | 0
279 | SO01 | 72213 | D+M - potrubí PP-RCT (S 3,2) - d 32x4,4 mm |  | m | 30.5 | 0
280 | SO01 | 72214 | D+M - potrubí PP-RCT (S 3,2) - d 40x5,5 mm |  | m | 10.5 | 0
281 | SO01 | 72221 | D+M - potrubí nerezová ocel 28x1,2 mm |  | m | 20 | 0
282 | SO01 | 72222 | D+M - potrubí nerezová ocel 32x1,5 mm |  | m | 11 | 0
283 | SO01 | 72223 | D+M - potrubí nerezová ocel 42x1,5 mm |  | m | 3 | 0
284 | SO01 | 72231 | D+M - Izolace MV tl. 30 mm + polep ALS fólií na potrubí 20-22 mm |  | m | 42 | 0
285 | SO01 | 72232 | D+M - Izolace MV tl. 30 mm + polep ALS fólií na potrubí 25-28 mm |  | m | 48 | 0
286 | SO01 | 72233 | D+M - Izolace MV tl. 30 mm + polep ALS fólií na potrubí 32-35 mm |  | m | 36 | 0
287 | SO01 | 72234 | D+M - Izolace MV tl. 30 mm + polep ALS fólií na potrubí 40-42 mm |  | m | 13.5 | 0
288 | SO01 | 72235 | D+M - Návleková tepelná izolace PE tl. 20 mm + polep AL fólií na potrubí d 20-22 mm |  | m | 135 | 0
289 | SO01 | 72236 | D+M - Návleková tepelná izolace PE tl. 25 mm + polep AL fólií na potrubí d 25-28 mm |  | m | 39 | 0
290 | SO01 | 72237 | D+M - Návleková tepelná izolace PE tl. 25 mm + polep AL fólií na potrubí d 32-35 mm |  | m | 5.5 | 0
291 | SO01 | 72241 | D+M - WC - Podomítkový montážní prvek pro závěsné WC pro zděné stěny |  | kus | 7 | 0
292 | SO01 | 72242 | D+M - U - Umyvadlová stojánková baterie 10° s výpustí 140 mm |  | kus | 8 | 0
293 | SO01 | 72243 | D+M - Ui - Umyvadlová stojánková baterie 10° s výpustí 140 mm, s ovládací lékařskou pákou |  | kus | 1 | 0
294 | SO01 | 72244 | D+M - Sk - Sprchový sloup 10°, s termostatickou baterií a sprchovým setem |  | kus | 4 | 0
295 | SO01 | 72245 | D+M - Vl - Nástěnná páková baterie a podomítkový instalační modul |  | kus | 2 | 0
296 | SO01 | 72246 | D+M - Ur - Ventil pro oplach pisoáru |  | kus | 2 | 0
297 | SO01 | 72247 | D+M - P - Podomítková zápachová uzávěrka DN40/50 pro pračky v kombinaci s připojením rozvodu vody |  | kus | 3 | 0
298 | SO01 | 72248 | D+M - D - Dřezová stojánková baterie s vytahovací sprškou |  | kus | 3 | 0
299 | SO01 | 72249 | D+M - Zv - Venkovní nezámrzný ventil DN 15 |  | kus | 1 | 0
300 | SO01 | 722410 | D+M - Vv - Kulový výtokový kohout s vnějším závitem DN 20 |  | kus | 1 | 0
301 | SO01 | 722411 | D+M - Zo - Stacionární nepřímotopný zásobník teplé vody s boční přírubou a jedním výměníkem s možností instalací topného tělesa (elektrické topné jedn |  | kus | 1 | 0
302 | SO01 | 722412 | D+M - H - Nástěnný hydrantový systém s tvarově stálou hadicí o světlosti 19 mm (D 19), délka hadice 20 m |  | kus | 2 | 0
303 | SO01 | 722413 | D+M - Odvzdušňovací ventil DN 15 |  | kus | 2 | 0
304 | SO01 | 722414 | D+M - Přivzdušňovací ventil DN 15 |  | kus | 2 | 0
305 | SO01 | 722415 | D+M - Připojovací ventil 1/2" |  | kus | 47 | 0
306 | SO01 | 722416 | D+M - Propojovací nerezové opletené hadice osazených maticemi 3/8" x 1/2" k výtokovým armaturám |  | kus | 24 | 0
307 | SO01 | 72251 | D+M - Kulový kohout, závitový, chromovaný, páka, DN 15 |  | kus | 5 | 0
308 | SO01 | 72252 | D+M - Kulový kohout, závitový, chromovaný, páka, DN 20 |  | kus | 4 | 0
309 | SO01 | 72253 | D+M - Kulový kohout, závitový, chromovaný, páka, DN 25 |  | kus | 5 | 0
310 | SO01 | 72254 | D+M - Kulový kohout, závitový, chromovaný, páka, DN 32 |  | kus | 3 | 0
311 | SO01 | 72255 | D+M - Kulový kohout s vypouštěním, závitový, chromovaný, páka, DN 25 |  | kus | 1 | 0
312 | SO01 | 72256 | D+M - Kulový kohout s vypouštěním, závitový, chromovaný, páka, DN 32 |  | kus | 1 | 0
313 | SO01 | 72257 | D+M - Kulový kohout průchozí, chromovaný, DN 25 |  | kus | 1 | 0
314 | SO01 | 72258 | D+M - Zpětná klapka s gumovým těsněním, mosazná, DN 20 |  | kus | 1 | 0
315 | SO01 | 72259 | D+M - Zpětná klapka s gumovým těsněním, mosazná, DN 25 |  | kus | 1 | 0
316 | SO01 | 722510 | D+M - Zpětná klapka s gumovým těsněním, mosazná, DN 32 |  | kus | 1 | 0
317 | SO01 | 722511 | D+M - Kohout kulový vypouštěcí, závitový, mosazný, DN 15 |  | kus | 2 | 0
318 | SO01 | 722512 | D+M - Filtr, závitový, mosazný, DN 32 |  | kus | 1 | 0
319 | SO01 | 722513 | D+M - Tlakoměr 0 - 1,0 MPa, DN 25, vč. tlakoměrného kohoutu |  | kus | 1 | 0
320 | SO01 | 722514 | D+M - Omezovač průtoku pV 8 Bar, DN 20 |  | kus | 1 | 0
321 | SO01 | 722515 | D+M - Uzavírací armatura se zajištěním a vypouštěním zajišťující průtok expanzní nádobou DN 25, max. 16 bar |  | kus | 2 | 0
322 | SO01 | 722516 | D+M - Pojistný ventil 0,6 bar, DN 25 |  | kus | 1 | 0
323 | SO01 | 722517 | D+M - Zkušební kohout pro kontrolu těsnosti zpětné armatury |  | kus | 1 | 0
324 | SO01 | 722518 | D+M - Elektronické cirkulační čerpadlo, časově řízené, P 4,5-10 W, 0,05/ A, 230 V, IP 42, Qmax 0,5 m3/h, včetně kabeláže, připojení a + příslušenství |  | kus | 1 | 0
325 | SO01 | 722519 | D+M - Expanzní nádoba s membránou na vyrovnání zvýšeného tlaku při ohřevu teplé vody o objemu 32 l, 10/25 bar, připojení 3/4" + UA + zavěšení |  | kus | 1 | 0
326 | SO01 | 722520 | D+M - Přepážkový filtr na studenou vodu s automatickým proplachem DN 32 |  | kus | 1 | 0
327 | SO01 | 722521 | D+M - Domovní vodoměr na studenou vodu Q6, DN 25, Q 3= 6,3 m3/h, t = 50 °C, včetně modulu pro dálkový odečet |  | kus | 1 | 0
328 | SO01 | 722522 | D+M - Fyzikální úpravna vody na bázi feritové technologie zamezující tvorbě vodního kamene |  | kus | 1 | 0
329 | SO01 | 722523 | D+M - Spínací hodiny |  | kus | 1 | 0
330 | SO01 | 72161 | D+M - Požární utěsnění prostupu - min. EI 60-120 min |  | kus | 16 | 0
331 | SO01 | 72271 | Bourání prostupu nosnou stěnou a stropem pro dvojic až pětici potrubí do DN 80, včetně transportu suti a uložení na skládku + oprava, začištění omítky |  | kus | 10 | 0
332 | SO01 | 72272 | Ostatní bourací, přípomocné a zednické práce |  | hod | 80 | 0
333 | SO01 | 72281 | Vypuštění soustavy |  | kus | 1 | 0
334 | SO01 | 72282 | Napuštění soustavy |  | kus | 1 | 0
335 | SO01 | 72283 | Tlaková zkouška vnitřní potrubí do DN 80 |  | m | 319 | 0
336 | SO01 | 72284 | Proplach a dezinfekce vodovodního potrubí do DN 80 |  | m | 319 | 0
337 | SO01 | 72285 | Zkouška těsnosti vodovodního potrubí do DN 80 |  | m | 319 | 0
338 | SO01 | 72286 | Pojízdné lešení, pomocné konstrukce, montážní plošina v rámci výšky jednoho podlaží |  | hod | 100 | 0
339 | SO01 | 72287 | Přesun hmot |  | kus | 1 | 0
340 | SO01 | 72288 | Dokumentace skutečného provedení (3 paré) - není součástí položky ve VRN |  | kus | 1 | 0
341 | SO01 | 72289 | Koordinace - není součástí položky ve VRN |  | kus | 1 | 0
|  | 723 | ZTI-Vnitřní plynovod
342 | SO01 | 72311 | D+M - Potrubí Cu 22,0 x 1,0 mm |  | m | 1.2 | 0
343 | SO01 | 72312 | D+M - Potrubí Cu 35,0 x 1,5 mm |  | m | 14.5 | 0
344 | SO01 | 72321 | D+M - Potrubí ocel DN 50 |  | m | 0.3 | 0
345 | SO01 | 72322 | D+M - Jekl otevřený L 40 x 40 x 2 mm |  | m | 9.5 | 0
346 | SO01 | 72331 | D+M - Kulový kohout, závitový, chromovaný, páka, DN 20 |  | kus | 1 | 0
347 | SO01 | 72332 | D+M - Kulový kohout, závitový, chromovaný, páka, DN 25 |  | kus | 2 | 0
348 | SO01 | 72333 | D+M - Plynová propojovací hadice DN 20 nerez s drátěným opletením délky 500 mm |  | kus | 1 | 0
349 | SO01 | 72341 | Bourání prostupu stěnou pro potrubí do DN 80, včetně transportu suti a uložení na skládku + oprava, začištění omítky, utěsnění prostupu a malba |  | kus | 3 | 0
350 | SO01 | 72342 | Bourání drážky ve zdivu 100x100 mm, včetně transportu suti a uložení na skládku + oprava, začištění omítky, utěsnění prostupu a malba |  | m | 9.5 | 0
351 | SO01 | 72343 | Ostatní bourací, přípomocné a zednické práce |  | hod | 15 | 0
352 | SO01 | 72351 | Výchozí revize plynovodu |  | kus | 1 | 0
353 | SO01 | 72352 | Odvzdušnění a odplynění potrubí |  | kus | 1 | 0
354 | SO01 | 72353 | Tlaková zkouška vnitřní potrubí do DN 80 |  | m | 15.7 | 0
355 | SO01 | 72354 | Napuštění plynového potrubí |  | m | 15.7 | 0
356 | SO01 | 72355 | Uzavření nebo otevření plynového potrubí |  | kus | 2 | 0
357 | SO01 | 72356 | D+M - Orientační štítky a značení potrubí barevnými pruhy, orientačními štítky a popisky |  | kus | 1 | 0
358 | SO01 | 72357 | Pojízdné lešení, pomocné konstrukce, montážní plošina v rámci výšky jednoho podlaží |  | hod | 20 | 0
359 | SO01 | 72358 | Přesun hmot |  | kus | 1 | 0
360 | SO01 | 72359 | Dokumentace skutečného provedení (3 paré) - není součástí položky ve VRN |  | kus | 1 | 0
361 | SO01 | 723510 | Koordinace - není součástí položky ve VRN |  | kus | 1 | 0
|  | 728 | Vzduchotechnika
362 | SO01 | 728101 | D+M - Diagonální ventilátor do kruhového potrubí 350/125, tichý a úsporný, vč. Příslušenství |  | kus | 2 | 0
363 | SO01 | 728101a | D+M - Programovatelný doběhový spínač - nastavitelný 0,1 s – 1 hod, 230 V/50 Hz, včetně kabeláže |  | kus | 2 | 0
364 | SO01 | 728101b | D+M - Montážní konzola |  | kus | 2 | 0
365 | SO01 | 728101c | D+M - Tlakový snímač 30 - 300 Pa, včetně kabeláže |  | kus | 2 | 0
366 | SO01 | 728101d | D+M - Regulátor otáček - 10 V DC, krytí IP44, třída II, včetně kabeláže |  | kus | 2 | 0
367 | SO01 | 728102e | D+M - Měření a regulace (rozváděč, kabeláž, čidla, teploty a relativní vlhkosti, regulátor, propojení, zprovoznění, vyregulování soustavy…) |  | kus | 2 | 0
368 | SO01 | 728102 | D + M - Diagonální ventilátor do kruhového potrubí 1000/200, tichý a úsporný, vč. Příslušenství |  | kus | 1 | 0
369 | SO01 | 728102a | D+M - Programovatelný doběhový spínač - nastavitelný 0,1 s – 1 hod, 230 V/50 Hz, včetně kabeláže |  | kus | 1 | 0
370 | SO01 | 728102b | D+M - Montážní konzola |  | kus | 1 | 0
371 | SO01 | 728102c | D+M - Tlakový snímač 30 - 300 Pa, včetně kabeláže |  | kus | 1 | 0
372 | SO01 | 728102d | D+M - Regulátor otáček - 10 V DC, krytí IP44, třída II, včetně kabeláže |  | kus | 1 | 0
373 | SO01 | 728102e | D+M - Měření a regulace (rozváděč, kabeláž, čidla, teploty a relativní vlhkosti, regulátor, propojení, zprovoznění, vyregulování soustavy…) |  | kus | 1 | 0
374 | SO01 | 728103 | D+M - Potrubí SPIRO do O 100 mm - 40% tvarovek |  | m | 8.5 | 0
375 | SO01 | 728104 | D+M - Potrubí SPIRO do O 125 mm - 40% tvarovek |  | m | 18.5 | 0
376 | SO01 | 728105 | D+M - Potrubí SPIRO do O 160 mm - 40% tvarovek |  | m | 13 | 0
377 | SO01 | 728106 | D+M - Potrubí SPIRO do O 200 mm - 40% tvarovek |  | m | 11 | 0
378 | SO01 | 728107 | D+M - Potrubí ohebné do O 102 mm |  | m | 20.5 | 0
379 | SO01 | 728108 | D+M - Potrubí ohebné do O 127 mm |  | m | 5.5 | 0
380 | SO01 | 728109 | D+M - Potrubí ohebné do O 160 mm |  | m | 4.5 | 0
381 | SO01 | 728110 | D+M - Zpětná klapka „motýlová“ pro kruhové potrubí O 125 mm, vyrobená z galvanizované oceli |  | kus | 2 | 0
382 | SO01 | 728111 | D+M - Zpětná klapka „motýlová“ pro kruhové potrubí O 200 mm, vyrobená z galvanizované oceli |  | kus | 1 | 0
383 | SO01 | 728112 | D+M - Tlumič hluku, plášť tlumiče je z galvanizovaného plechu 125/600 mm |  | kus | 2 | 0
384 | SO01 | 728113 | D+M - Tlumič hluku, plášť tlumiče je z galvanizovaného plechu 200/600 mm |  | kus | 2 | 0
385 | SO01 | 728114 | D+M - Samotížná žaluziová klapka plastová O 125 mm s okapničkou, včetně ochrané síťky proti hmyzu |  | kus | 2 | 0
386 | SO01 | 728115 | D+M - Samotížná žaluziová klapka plastová O 200 mm s okapničkou, včetně ochrané síťky proti hmyzu |  | kus | 1 | 0
387 | SO01 | 728116 | D+M - Zátka vnitřní na potrubí O 100 mm s gumovým těsněním |  | kus | 3 | 0
388 | SO01 | 728117 | D+M - Zátka vnitřní na potrubí O 125 mm s gumovým těsněním |  | kus | 1 | 0
389 | SO01 | 728118 | D+M - Univerzální plastový anemostat O 100 mm |  | kus | 12 | 0
390 | SO01 | 728119 | D+M - Univerzální plastový anemostat O 125 mm |  | kus | 3 | 0
391 | SO01 | 728120 | D+M - Univerzální plastový anemostat O 160 mm |  | kus | 1 | 0
392 | SO01 | 728121 | D+M - Tepelná izolace na potrubí, tloušťka izolace 40 mm. |  | m2 | 23.369 | 0
393 | SO01 | 728122 | Montážní a závěsový materiál |  | kg | 32 | 0
394 | SO01 | 728123 | Spojovací a těsnící materiál |  | kg | 35 | 0
395 | SO01 | 728201 | D+M - Podvěsný odsavač par v šířce 60 cm a nerezovém provedení a uhlíkový filtr na recirkulaci, vč. Příslušenství |  | kus | 2 | 0
396 | SO01 | 728201a | D+M - Měření a regulace (rozváděč, kabeláž, čidla, teploty a relativní vlhkosti, regulátor, propojení, zprovoznění, vyregulování soustavy…) |  | kus | 2 | 0
397 | SO01 | 728202 | D+M - Potrubí SPIRO do O 125 mm - 40% tvarovek |  | m | 15.5 | 0
398 | SO01 | 728203 | D+M - Samotížná žaluziová klapka plastová O 125 mm s okapničkou, včetně ochrané síťky proti hmyzu |  | kus | 2 | 0
399 | SO01 | 728204 | D+M - Odvaděč kontenzázu na potrubí O 125 mm, včetně příslušenství |  | kus | 2 | 0
400 | SO01 | 728205 | D+M - Tepelná izolace na potrubí, tloušťka izolace 20 mm. |  | m2 | 6.996 | 0
401 | SO01 | 728206 | Montážní a závěsový materiál |  | kg | 5 | 0
402 | SO01 | 728207 | Spojovací a těsnící materiál |  | kg | 7 | 0
403 | SO01 | 728301 | Bourání prostupu nosnou stěnou, stropem nebo střechou pro potrubí do DN 250, včetně transportu suti a uložení na skládku + oprava, začištění omítky, u |  | kus | 5 | 0
404 | SO01 | 728302 | Bourání prostupu příčkou, včetně transportu suti a uložení na skládku + oprava, začištění omítky, utěsnění prostupu a malba |  | kus | 18 | 0
405 | SO01 | 728303 | Závěsný systém jednoho výrobce - objímky, závěsy, kotvy, příčníky, závitové tyče, konzoly, hmoždinky; vrtání do betonových a jiných konstrukcí; static |  | sada | 1 | 0
406 | SO01 | 728304 | Ostatní bourací, přípomocné a zednické práce |  | hod | 50 | 0
407 | SO01 | 728305 | Manuály |  | kus | 1 | 0
408 | SO01 | 728306 | Zaškolení |  | kus | 1 | 0
409 | SO01 | 728307 | Zkušební provoz |  | kus | 1 | 0
410 | SO01 | 728308 | Energie a jiná media |  | kus | 1 | 0
411 | SO01 | 728309 | Montáž VZT zařízení |  | hod | 70 | 0
412 | SO01 | 728310 | Seřízení a zaregulování celé soustavy, VZT rozvodů a koncových prvků |  | hod | 30 | 0
413 | SO01 | 728311 | Protokoly, revize, zkoušky, testy |  | kus | 1 | 0
414 | SO01 | 728312 | Pojízdné lešení, pomocné konstrukce, montážní plošina v rámci výšky jednoho podlaží |  | hod | 25 | 0
415 | SO01 | 728313 | Přesun hmot |  | kus | 1 | 0
416 | SO01 | 728314 | Dokumentace skutečného provedení (3 paré) - není součástí položky ve VRN |  | kus | 1 | 0
417 | SO01 | 728315 | Koordinace - není součástí položky ve VRN |  | kus | 1 | 0
|  | 730 | Ústřední vytápění
418 | SO01 | 73111 | D+M - Potrubí Oc 22,0x1,5 mm |  | m | 6.5 | 0
419 | SO01 | 73112 | D+M - Potrubí Oc 28,0x1,5 mm |  | m | 57.5 | 0
420 | SO01 | 73113 | D+M - Potrubí Oc 35,0x1,5 mm |  | m | 58.5 | 0
421 | SO01 | 73121 | D+M - Izolace MV tl. 30 mm + polep ALS fólií na potrubí 22 |  | m | 6.5 | 0
422 | SO01 | 73122 | D+M - Izolace MV tl. 30 mm + polep ALS fólií na potrubí 28 |  | m | 24 | 0
423 | SO01 | 73123 | D+M - Izolace MV tl. 30 mm + polep ALS fólií na potrubí 35 |  | m | 15 | 0
424 | SO01 | 73124 | D+M - Návleková tepelná izolace PE tl. 25 mm + polep AL fólií na potrubí d 28 mm |  | m | 33.5 | 0
425 | SO01 | 73125 | D+M - Návleková tepelná izolace PE tl. 25 mm + polep AL fólií na potrubí d 35 mm |  | m | 43.5 | 0
426 | SO01 | 73131 | D+M - Kulový kohout závitový, t = 120 °C, PN16, niklovaná mosaz, provedení páka, DN 25 |  | kus | 6 | 0
427 | SO01 | 73132 | D+M - Kulový kohout závitový, t = 120 °C, PN16, niklovaná mosaz, provedení páka, DN 32 |  | kus | 6 | 0
428 | SO01 | 73133 | D+M - Kulový kohout závitový, t = 120 °C, PN16, niklovaná mosaz, provedení páka, DN 40 |  | kus | 6 | 0
429 | SO01 | 73134 | D+M - Zpětná klapka pružinová závitová s gumovým těsněním, t = 110 °C, PN16, mosaz, DN 25 |  | kus | 1 | 0
430 | SO01 | 73135 | D+M - Zpětná klapka pružinová závitová s gumovým těsněním, t = 110 °C, PN16, mosaz, DN 32 |  | kus | 1 | 0
431 | SO01 | 73136 | D+M - Zpětná klapka pružinová závitová s gumovým těsněním, t = 110 °C, PN16, mosaz, DN 40 |  | kus | 1 | 0
432 | SO01 | 73137 | D+M - Filtr závitový, t = 110 °C, PN16, mosaz, DN 25 |  | kus | 1 | 0
433 | SO01 | 73138 | D+M - Filtr závitový, t = 110 °C, PN16, mosaz, DN 32 |  | kus | 1 | 0
434 | SO01 | 73139 | D+M - Filtr závitový, t = 110 °C, PN16, mosaz, DN 40 |  | kus | 2 | 0
435 | SO01 | 731310 | D+M - Teploměr axiální s jímkou L 100 mm, t = 0 až 120 °C, O 80 mm |  | kus | 6 | 0
436 | SO01 | 731311 | D+M - Manometr axiální (tlakoměr) s jímkou L 100 mm, 0-600 kPa, O 63 mm, vč. tlakoměrného kohoutu |  | kus | 6 | 0
437 | SO01 | 731312 | D+M - Automatický odvzdušňovací ventil se zpětnou klapkou, t = 110 °C, PN10, mosaz, DN 15 |  | kus | 2 | 0
438 | SO01 | 731313 | D+M - Odvzdušňovací nádobka |  | kus | 2 | 0
439 | SO01 | 731314 | D+M - Pojistný ventil 3 bar, t = 110 °C, PN10, mosaz, DN 25 |  | kus | 1 | 0
440 | SO01 | 731315 | D+M - Kulový kohout se zajištěním pro údržbu a demontáž expanzní nádoby s integrovaným vypouštěním dle DIN EN 12828, t = 120 °C, PN10, mosaz, DN 20 |  | kus | 1 | 0
441 | SO01 | 731316 | D+M - Kulový kohout se zajištěním pro údržbu a demontáž expanzní nádoby s integrovaným vypouštěním dle DIN EN 12828, t = 120 °C, PN10, mosaz, DN 25 |  | kus | 1 | 0
442 | SO01 | 731317 | D+M - Kulový plnicí a vypouštěcí závitový, t = 120 °C, PN16, niklovaná mosaz, provedení páka, DN 15 |  | kus | 14 | 0
443 | SO01 | 731318 | D+M - Trojcestný směšovací ventil DN 25, ksv = 10 m3/h, 10 bar, -10 až+110 °C, včetně servopohonu 24V, IP 1, 6Nm, doba běhu (nastavitelná) - 15/30/60/ |  | kus | 1 | 0
444 | SO01 | 731319 | D+M - Zátka DN 32 |  | kus | 2 | 0
445 | SO01 | 731319 | D+M - Příruba DN 50 |  | kus | 4 | 0
446 | SO01 | 73141 | D+M - Nový nástěnný kondenzační plynový kotel s nuceným odvodem spalin o výkonu 5,0 až 49,90 kW |  | kus | 1 | 0
447 | SO01 | 73142 | D+M - Hydraulický vyrovnávač dynamických tlaků (HDTV) pro kaskádu dvou kotlů do výkonu 50 kW |  | kus | 1 | 0
448 | SO01 | 73143 | D+M - Kombinovaný rozdělovač/sběrač - 3 páry přípojek, Q max 4 m3/h, maximální výkon 50 kW |  | kus | 1 | 0
449 | SO01 | 73144 | D+M - Stacionární zásobník teplé vody s boční přírubou a jedním výměníkem o objemu 447 l, výkon max. 58 kW |  | kus | 1 | 0
450 | SO01 | 73145 | D+M - Tlaková expanzní nádoba se zalisovanou nevyměnitelnou membránou, objem 25 litrů |  | kus | 1 | 0
451 | SO01 | 73146 | D+M - Tlaková expanzní nádoba se zalisovanou nevyměnitelnou membránou, objem 140 litrů |  | kus | 1 | 0
452 | SO01 | 73147 | D+M - Oddělovací člen s kontaktním vodoměrem, včetně systémového oddělovače |  | kus | 1 | 0
453 | SO01 | 73148 | D+M - Demineralizační filtr - změkčovací armatura pro první plnění a doplňování topných soustav |  | kus | 1 | 0
454 | SO01 | 73149 | D+M - Automatické doplňovací zařízení bez čerpadla v nerezovém provedení |  | kus | 1 | 0
455 | SO01 | 731410 | D+M - Dvojitý konduktometr pro trvalé monitorování kvality vody, včetně nerezových sond |  | kus | 1 | 0
456 | SO01 | 731411 | D+M - OČ1 - Vysoce účinné oběhové čerpadlo s pokročilými možnostmi řízení 25/100 - 180 mm |  | kus | 1 | 0
457 | SO01 | 731412 | D+M - OČ2 - Vysoce účinné oběhové čerpadlo s pokročilými možnostmi řízení 25/60 - 180 mm |  | kus | 1 | 0
458 | SO01 | 731413 | D+M - Neutralizátor kondenzátu, náplň 3,45 kg, včetně držáku na stěnu a zásobníku na kondenzát o objemu 10 l |  | kus | 1 | 0
459 | SO01 | 73151 | D+M - Systém koaxiálního odkouření Ř 80/125 mm pro jeden plynový kotel |  | kus | 1 | 0
460 | SO01 | 73152 | Výchozí revize spalinové cesty dle ČSN, včetně technické zprávy |  | kus | 1 | 0
461 | SO01 | 73161 | D+M - Potrubí PE-RT II/EVOH/PE-RT II 17x2 mm |  | m | 2400 | 0
462 | SO01 | 73162 | D+M - Dilatační obvodová páska 8x150 mm, s fólií |  | m | 400 | 0
463 | SO01 | 73163 | D+M - Rozdělovač podlahového vytápění 1", okruhy 06 + 06 |  | kus | 1 | 0
464 | SO01 | 73164 | D+M - Rozdělovač podlahového vytápění 1", okruhy 07 + 07 |  | kus | 2 | 0
465 | SO01 | 73165 | D+M - Rozdělovač podlahového vytápění 1", okruhy 09 + 09 |  | kus | 1 | 0
466 | SO01 | 73166 | D+M - Skříň kovová pro rozdělovače - podomítková, 715 x 575-665 x 110-175 mm |  | kus | 3 | 0
467 | SO01 | 73167 | D+M - Skříň kovová pro rozdělovače - podomítková, 795 x 575-665 x 110-175 mm |  | kus | 1 | 0
468 | SO01 | 73168 | D+M - Kulový ventil (rohový) DN 25, bez teploměrů |  | kus | 6 | 0
469 | SO01 | 73169 | D+M - Svěrné šroubení pro trubku 17x2 mm, s podložkou |  | kus | 58 | 0
470 | SO01 | 731610 | D+M - Ochranná trubka (do průměru 18 mm), červená |  | m | 30 | 0
471 | SO01 | 731611 | D+M - Ochranná trubka (do průměru 18 mm), modrá |  | m | 30 | 0
472 | SO01 | 731612 | D+M - Koleno vodicí 90°, DN 25 |  | kus | 58 | 0
473 | SO01 | 731613 | D+M - Základová deska - polystyren EPS 150, ?D = 0,034 Wm/K, tloušťky 11/31 mm (1400x800 mm), rozteč 50 mm, pro trubky PE-RT 16x2 mm / 17x2 mm |  | m2 | 380.8 | 0
474 | SO01 | 73171 | D+M - Ekvitermní regulátor s komunikací - Řízení 2x kotel, 3x směšovaný okruh, 1x příprava TUV, 1x cirkulace a 3x multifunkční výstup, vč. komunikace |  | kus | 1 | 0
475 | SO01 | 73172 | D+M - Rozšiřovací sada směšovače (montovaná na stěnu) |  | kus | 1 | 0
476 | SO01 | 73173 | D+M - Dálkové ovládání - prostorový přístroj se sběrnicí KM-BUS |  | kus | 1 | 0
477 | SO01 | 73174 | D+M - Venkovní čidlo teploty, Charakteristika 1kOhm, časová konstanta 12 min, měřící rozsah -50...+70°C |  | kus | 1 | 0
478 | SO01 | 73175 | D+M - Deska relé |  | kus | 1 | 0
479 | SO01 | 73176 | D+M - Čidlo teploty TUV (do jímky) |  | kus | 1 | 0
480 | SO01 | 73177 | D+M - Čidlo teploty otopné vody (příložné) |  | kus | 6 | 0
481 | SO01 | 73178 | D+M - GSM modul |  | kus | 1 | 0
482 | SO01 | 73179 | D+M - Záloha napájení pro GSM modul |  | kus | 1 | 0
483 | SO01 | 731710 | D+M - Webserver pro 1 přístroj |  | kus | 1 | 0
484 | SO01 | 731711 | D+M - Ovládací panel (k osazení do dvířek rozvaděče) |  | kus | 1 | 0
485 | SO01 | 731712 | D+M - Plastová krytka pro ovládací panel |  | kus | 1 | 0
486 | SO01 | 731713 | D+M - Plochý kabel pro ovládací panel |  | kus | 1 | 0
487 | SO01 | 731714 | D+M - Svorky pro regulátor |  | kus | 4 | 0
488 | SO01 | 731715 | D+M - Předřadník |  | kus | 1 | 0
489 | SO01 | 731716 | D+M - Kabeláž |  | kus | 1 | 0
490 | SO01 | 731717 | D+M - Lišta plastová vkládací 60x40 mm |  | m | 25 | 0
491 | SO01 | 731718 | D+M - Montážní a instalační materiál, trubky, chráničky |  | kus | 1 | 0
492 | SO01 | 731719 | D+M - Drobný montážní a spojovací materiál |  | kus | 1 | 0
493 | SO01 | 731720 | D+M - Montážní práce MaR-propojení čidel, ventilů a čerpadel s kotlovou regulací |  | kus | 1 | 0
494 | SO01 | 731721 | D+M - Naparametrování regulátorů kotelny a ovladačů zón |  | kus | 1 | 0
495 | SO01 | 731722 | D+M - Inženýrské a kompletační práce |  | kus | 1 | 0
496 | SO01 | 731723 | D+M - Kompletní zkoušky a seřízení |  | kus | 1 | 0
497 | SO01 | 731724 | D+M - Revize |  | kus | 1 | 0
498 | SO01 | 731725 | D+M - Zaškolení obsluhy |  | kus | 1 | 0
499 | SO01 | 73181 | Vyregulování otopné soustavy - projekční práce |  | hod | 50 | 0
500 | SO01 | 73182 | Vyregulování otopné soustavy - montážní práce, včetně tlakových zkoušek a revizí |  | hod | 60 | 0
501 | SO01 | 73183 | Vyvážení všech seřizovacích armatur, včetně tlakových zkoušek a revizí |  | kus | 1 | 0
502 | SO01 | 73191 | Bourání prostupu nosnou stěnou a stropem dvojic pro potrubí do DN 50, včetně transportu suti a uložení na skládku + oprava, začištění omítky, utěsnění |  | kus | 4 | 0
503 | SO01 | 73192 | Bourání prostupu příčkou dvojic pro potrubí do DN 50, včetně transportu suti a uložení na skládku + oprava, začištění omítky, utěsnění prostupu a malb |  | kus | 1 | 0
504 | SO01 | 73193 | Ostatní bourací, přípomocné a zednické práce |  | hod | 50 | 0
505 | SO01 | 731101 | Topná zkouška celého zařízení 72 hodin |  | kus | 1 | 0
506 | SO01 | 731102 | Tlaková zkouška celého zařízení |  | kus | 1 | 0
507 | SO01 | 731103 | Vypuštění otopné soustavy |  | kus | 1 | 0
508 | SO01 | 731104 | Napuštění otopné soustavy |  | kus | 1 | 0
509 | SO01 | 731105 | D+M - Orientační štítky a značení potrubí barevnými pruhy, orientačními štítky a popisky |  | kus | 1 | 0
510 | SO01 | 731106 | Proplach soustavy |  | kus | 1 | 0
511 | SO01 | 731107 | Pojízdné lešení, pomocné konstrukce, montážní plošina v rámci výšky jednoho podlaží |  | hod | 30 | 0
512 | SO01 | 731108 | Přesun hmot |  | kus | 1 | 0
513 | SO01 | 731109 | Dokumentace skutečného provedení (3 paré) - není součástí položky ve VRN |  | kus | 1 | 0
514 | SO01 | 7311010 | Koordinace - není součástí položky ve VRN |  | kus | 1 | 0
|  | 762 | Konstrukce tesařské
515 | SO01 | 762083110R00 | Profilování hranolů - zkosení hran - ručně -pro prvky ozn.T06 a T07 - čelní dvě hrany |  | m | 1134 | 0
|  |  | (315+252)*2 |  |  | 1134
516 | SO01 | 762085153R00 | Hoblování tesařských prvků - ručně -pro prvky ozn.T06 a T07 |  | m2 | 102.06 | 0
|  |  | (0,06+0,03)*2*(315+252) |  |  | 102.06
517 | SO01 | 762412101RT3 | Montáž dřevěných prvků na fasádě, vč.dodávky hranolku 60/30 mm, ozn.T06 -provedení dle popisu v PD |  | m | 315 | 0
|  |  | 315 |  |  | 315
518 | SO01 | 762412101RT3 | Montáž dřevěných prvků na fasádě, vč.dodávky hranolku 60/30 mm, ozn.T07 -provedení dle popisu v PD |  | m | 252 | 0
|  |  | 252 |  |  | 252
519 | SO01 | 762441112RT4 | Montáž obložení atiky,OSB desky,1vrst.,šroubováním vč.dodávky desky OSB ECO 3 N tl. 22 mm, ozn.T05 -úplné provedení dle popisu v PD a detailu Det6 |  | m2 | 48 | 0
|  |  | 48 |  |  | 48
520 | SO01 | 762495000R00 | Spojovací a ochranné prostř. obložení stěn, stropů -pro T05 |  | m2 | 48 | 0
|  |  | 48 |  |  | 48
521 | SO01 | 998762102R00 | Přesun hmot pro tesařské konstrukce, výšky do 12 m |  | t | 1.389 | 0
|  |  | 1,389 |  |  | 1.389
|  | 764 | Konstrukce klempířské
522 | SO01 | 764812610RT1 | Oplechování soklu rampy z lakovaného Pz plechu tl.0,6mm, rš 100 mm ozn.K05 |  | m | 40 | 0
|  |  | 2,0*20 |  |  | 40
523 | SO01 | 764816120RT1 | Oplechování parapetů, lakovaný Pz plech tl.0,6mm, rš 205 mm ozn.K03 |  | m | 7.8 | 0
|  |  | 7,8 |  |  | 7.8
524 | SO01 | 764816127RT1 | Oplechování parapetů, lakovaný Pz plech tl.0,6mm, rš 280 mm ozn.K01 |  | m | 6.4 | 0
|  |  | 0,8*8 |  |  | 6.4
525 | SO01 | 764816131RT1 | Oplechování parapetů, lakovaný Pz plech tl.0,6mm, rš 300 mm ozn.K02 |  | m | 29.2 | 0
|  |  | 1,0*18+0,8*14 |  |  | 29.2
526 | SO01 | 764908133RT1 | Oplechování zdí (atik) z plechu tl.0,6mm s povfch.úpravou PE (polyester), rš 310 mm ozn.K04 |  | m | 78 | 0
|  |  | 2,0*39 |  |  | 78
527 | SO01 | 998764102R00 | Přesun hmot pro klempířské konstr., výšky do 12 m |  | t | 0.375 | 0
|  |  | 0,375 |  |  | 0.375
|  | 766 | Konstrukce truhlářské
528 | SO01 | 766124109RT1 | M+D Sanitární příčka pro WC s dveřmi 1670/2050 mm, ozn.T03 -úplné provedení dle popisu v PD |  | kus | 1 | 0
|  |  | 1 |  |  | 1
529 | SO01 | 766124109RT2 | M+D Sanitární příčka pro WC s dveřmi 1840+1750/2050 mm, ozn.T04 -úplné provedení dle popisu v PD |  | kus | 1 | 0
|  |  | 1 |  |  | 1
530 | SO01 | 766414111RT1 | M+D Ochrana stěn na chodbě vč.dodávky a povrch.úpravy -provedení dle popisu v PD |  | m | 90.7 | 0
|  |  | 40,20+50,50 |  |  | 90.7
531 | SO01 | 766601211RT3 | Těsnění okenní spáry, ostění, PT fólie+ PP páska, folie š.100 mm, páska tl. 6 mm, š. 20 mm |  | m | 195.305 | 0
|  |  | 5,0*16+2,8*6+4,8*13+5,67+5,0*2+20,435 |  |  | 195.305
532 | SO01 | 766601229RT3 | Těsnění oken.spáry,parapet,PT folie+PP folie+páska, PT folie š.100 mm; PP folie š.100 mm+páska tl.6 mm |  | m | 33.2 | 0
|  |  | 1,0*16+0,8*6+0,8*13+1,0*2 |  |  | 33.2
533 | SO01 | 766629301R00 | Montáž oken plastových plochy do 1,50 m2 |  | kus | 8 | 0
|  |  | 8 |  |  | 8
534 | SO01 | 6114301.2 | Okno plastové jednodílné 80 x 100 cm OS, ozn.F02 -provedení dle popisu v PD |  | kus | 8 | 0
|  |  | 8 |  |  | 8
535 | SO01 | 766629302R00 | Montáž oken plastových plochy do 2,70 m2 |  | kus | 32 | 0
|  |  | 16+14+2 |  |  | 32
536 | SO01 | 6114301.1 | Okno plastové jednodílné 100 x 200 cm OS, ozn.F01 -provedení dle popisu v PD |  | kus | 16 | 0
|  |  | 16 |  |  | 16
537 | SO01 | 6114301.3 | Okno plastové jednodílné 80 x 200 cm OS, ozn.F03 -provedení dle popisu v PD |  | kus | 14 | 0
|  |  | 14 |  |  | 14
538 | SO01 | 6114301.5 | Okno plastové jednodílné 100 x 200 cm OS, ozn.F05 -provedení dle popisu v PD |  | kus | 2 | 0
|  |  | 2 |  |  | 2
539 | SO01 | 766629305R00 | Montáž vchodových dveří plastových |  | kus | 1 | 0
|  |  | 1 |  |  | 1
540 | SO01 | 61143270.1 | Dveře vchodové plastové 1křídlové 110x220 cm, ozn.F04 -provedení dle popisu v PD |  | kus | 1 | 0
|  |  | 1 |  |  | 1
541 | SO01 | 766629401RT1 | Doplňky oken-přívodní okenní štěrbina -montáž a dodávka, ozn.Os17 -provedení dle popisu v PD |  | m2 | 2 | 0
|  |  | 2 |  |  | 2
542 | SO01 | 766661102RT1 | M+D Dveře vnitřní 700/1970mm vč.kování, povrch.úpravy -provedení dle PD, ozn.D4 |  | kus | 17 | 0
|  |  | 17 |  |  | 17
543 | SO01 | 766661102RT2 | M+D Dveře vnitřní 800/1970mm vč.kování, povrch.úpravy -provedení dle PD, ozn.D3 |  | kus | 5 | 0
|  |  | 5 |  |  | 5
544 | SO01 | 766661102RT3 | M+D Dveře vnitřní 900/1970mm vč.kování, povrch.úpravy -provedení dle PD, ozn.D2 |  | kus | 1 | 0
|  |  | 1 |  |  | 1
545 | SO01 | 766661112RT1 | M+D Dveře vnitřní požární 700/1970mm vč.kování, povrch.úpravy -provedení dle PD, ozn.D4 |  | kus | 1 | 0
|  |  | 1 |  |  | 1
546 | SO01 | 766661112RT2 | M+D Dveře vnitřní požární 800/1970mm vč.kování, povrch.úpravy -provedení dle PD, ozn.D3 |  | kus | 10 | 0
|  |  | 10 |  |  | 10
547 | SO01 | 766661112RT3 | M+D Dveře vnitřní požární 900/1970mm vč.kování, povrch.úpravy -provedení dle PD, ozn.D2 |  | kus | 2 | 0
|  |  | 2 |  |  | 2
548 | SO01 | 766664915R00 | Seříznutí dveřních křídel kompletizovaných ozn.D2+D4 |  | kus | 18 | 0
|  |  | 1+17 |  |  | 18
549 | SO01 | 766666112RT1 | M+D Dveře vnitřní prosklené posuvné 1250/2100mm vč.kování, povrch.úpravy -provedení dle PD, ozn.D1 |  | kus | 1 | 0
|  |  | 1 |  |  | 1
550 | SO01 | 766669221RT1 | Přípl.-úprava zámků pro generální klíč ozn.D2+D3+D4 |  | kus | 35 | 0
|  |  | 3+15+17 |  |  | 35
551 | SO01 | 766669231RT1 | Přípl.-dveřní zarážky a stavěče ozn.D2 |  | kus | 3 | 0
|  |  | 3 |  |  | 3
552 | SO01 | 766669241RT1 | Přípl.-madlo na dveřích ozn.D2 |  | kus | 3 | 0
|  |  | 3 |  |  | 3
553 | SO01 | 766812116RT1 | M+D Kuchyňská linka pro zaměstnance dl.2,8 m ozn.Os11 -provedení dle popisu v PD |  | kus | 1 | 0
|  |  | 1 |  |  | 1
554 | SO01 | 766812117RT1 | M+D Kuchyňská linka pro uživatele dl.5,5 m ozn.Os11 -provedení dle popisu v PD |  | kus | 1 | 0
|  |  | 1 |  |  | 1
555 | SO01 | 998766102R00 | Přesun hmot pro truhlářské konstr., výšky do 12 m |  | t | 6.346 | 0
|  |  | 6,346 |  |  | 6.346
|  | 767 | Konstrukce doplňkové stavební (zámečnické)
556 | SO01 | 767162390RT1 | M+D Kotvící prvek fasádních dřev.profilů ozn.Z03 -provedení dle popisu v PD |  | kg | 270 | 0
|  |  | 270 |  |  | 270
557 | SO01 | 767221150RT1 | M+D Zábradlí u venkovní rampy ozn.Z01 -provedení dle popisu v PD |  | m | 40.4 | 0
|  |  | 6,20+3,25+3,20+4,70+4,70 |  |  | 22.05
|  |  | 5,50+3,25+4,00+4,00+1,60 |  |  | 18.35
558 | SO01 | 767221160RT1 | M+D Závitové tyče pro kotvení zábradlí a nosníky dřev.profilů na fasádě ozn.Os12 -úplné provedení dle popisu v PD |  | kus | 70 | 0
|  |  | 70 |  |  | 70
559 | SO01 | 767221250RT1 | M+D Zábradlí vnitřního schodiště ozn.Z04 -úplné provedení dle popisu v PD |  | kus | 1 | 0
|  |  | 1 |  |  | 1
560 | SO01 | 767221300RT1 | M+D Nerezová madla podél schodiště ozn.Z05 -úplné provedení dle popisu v PD |  | kus | 1 | 0
|  |  | 1 |  |  | 1
561 | SO01 | 767372110RT1 | M+D Přestřešení hlavního vstupu ozn.Z08 -úplné provedení dle popisu v PD |  | kus | 1 | 0
|  |  | 1 |  |  | 1
562 | SO01 | 767591250RT1 | M+D Prahový nerez úhelník v hlavním vstupu ozn.Z06 -úplné provedení dle popisu v PD |  | kus | 1 | 0
|  |  | 1 |  |  | 1
563 | SO01 | 767591255RT1 | M+D Úhelník ukonč.podlah.vrstvy ozn.Z07 -úplné provedení dle popisu v PD |  | kus | 1 | 0
|  |  | 1 |  |  | 1
564 | SO01 | 767646520RU1 | M+D Al fasádní systém s dveřmi 4650+4380/5700mm ozn.F06 -provedení dle popisu v PD |  | kus | 1 | 0
|  |  | 1 |  |  | 1
565 | SO01 | 767646530RV1 | M+D Vnitřní Al proskl.stěna s aut.posuv.dveřmi 70802400mm ozn.D5 -provedení dle popisu v PD |  | kus | 1 | 0
|  |  | 1 |  |  | 1
566 | SO01 | 767649181RT1 | M+D Revizní dvířka pro hlavní uzávěry 600x600mm ozn.Os6 -provedení dle popisu v PD |  | kus | 1 | 0
|  |  | 1 |  |  | 1
567 | SO01 | 767649182RT1 | M+D Revizní dvířka pro čistící kusy kanalizace 300x175mm ozn.Os7 -provedení dle popisu v PD |  | kus | 8 | 0
|  |  | 8 |  |  | 8
568 | SO01 | 767649185RT1 | M+D Plech.dvířka do niky HUP 450x500mm ozn.Os18 -provedení dle popisu v PD |  | kus | 1 | 0
|  |  | 1 |  |  | 1
569 | SO01 | 767833200RT1 | M+D Žebřík s ochranným košem ozn.Z02 -provedení dle popisu v PD |  | kus | 1 | 0
|  |  | 1 |  |  | 1
570 | SO01 | 767840110RT1 | M+D Pomocná kce pro ukotvení proskl.interiér.stěny ozn.Z09 -provedení dle popisu v PD |  | kg | 160 | 0
|  |  | 160 |  |  | 160
571 | SO01 | 767891001RT1 | M+D ocel.sloupů z tenkostěnných uzavřených profilů -provedení dle popisu v PD |  | kg | 945 | 0
|  |  | 945 |  |  | 945
572 | SO01 | 767842390RU1 | M+D Záchytný systém ozn.Os5 -úplné provedení dle popisu v PD |  | kus | 1 | 0
|  |  | 1 |  |  | 1
573 | SO01 | 767881105RZ1 | M+D Venkovní samočistící rohož 1200/800 mm vč.vaničky a rámu a stěrk.hydroizolace ozn.Os15 -úplné provedení dle popisu v PD |  | kus | 2 | 0
|  |  | 2 |  |  | 2
574 | SO01 | 767920230RT1 | M+D Vjezdová brána dvoukřídlá 3400/1450mm ozn.Z10 -úplné provedení dle popisu v PD |  | kus | 1 | 0
|  |  | 1 |  |  | 1
575 | SO01 | 767995201RU1 | M+D Nástěnný háček na oděv dle popisu v PD -ozn.Os10 |  | kus | 6 | 0
|  |  | 6 |  |  | 6
576 | SO01 | 767995201RU2 | M+D Zásobník na papírové ručníky dle popisu v PD -ozn.Os10 |  | kus | 6 | 0
|  |  | 6 |  |  | 6
577 | SO01 | 767995201RU3 | M+D WC štětka závěsná dle popisu v PD -ozn.Os10 |  | kus | 6 | 0
|  |  | 6 |  |  | 6
578 | SO01 | 767995201RU4 | M+D Zásobník na toaletní papír dle popisu v PD -ozn.Os10 |  | kus | 6 | 0
|  |  | 6 |  |  | 6
579 | SO01 | 767995201RU5 | M+D Dávkovač na tekuté mýdlo dle popisu v PD -ozn.Os10 |  | kus | 6 | 0
|  |  | 6 |  |  | 6
580 | SO01 | 767995310RT1 | M+D Hydrantová skříň dle popisu v PD -ozn.Os1 |  | kus | 2 | 0
|  |  | 2 |  |  | 2
581 | SO01 | 767995320RT1 | M+D Držák na anténu dle popisu v PD -ozn.Os8 |  | kus | 1 | 0
|  |  | 1 |  |  | 1
582 | SO01 | 767995330RT1 | M+D Orientační systém dle popisu v PD -ozn.Os9 |  | kus | 29 | 0
|  |  | 29 |  |  | 29
583 | SO01 | 998767102R00 | Přesun hmot pro zámečnické konstr., výšky do 12 m |  | t | 9.588 | 0
|  |  | 9,588 |  |  | 9.588
|  | 771 | Podlahy z dlaždic
584 | SO01 | 771101142RT1 | Hydroizolační stěrka -vlhké provozy- pod dlažby -skladba E, bod 2 + skladba H, bod 2 + skladba I, bod 2 |  | m2 | 64.49 | 0
|  |  | 2,33+3,0+4,65+2,55+5,42+3,64+5,07+2,45+4,27+4,46+4,44+1,87+1,64+1,89+5,83 |  |  | 53.51
|  |  | 3,8+3,15+1,28 |  |  | 8.23
|  |  | 2,75 |  |  | 2.75
585 | SO01 | 771101115R00 | Vyrovnání podkladů samonivelační stěrka tl.3 mm -skladba J, bod 2 |  | m2 | 9.28 | 0
|  |  | 9,28 |  |  | 9.28
586 | SO01 | 771101210R00 | Penetrace podkladu pod dlažby -skladba E, bod 1 + skladba H, bod 1 + skladba J, bod 1 |  | m2 | 75.254 | 0
|  |  | 53,51 |  |  | 53.51
|  |  | 8,23 |  |  | 8.23
|  |  | 13,514 |  |  | 13.514
587 | SO01 | 771212117R00 | Kladení dlažby keramické do TM, vel. do 600x600 mm -skladba E, bod 1 + skladba H, bod 1 |  | m2 | 61.74 | 0
|  |  | 2,33+3,0+4,65+2,55+5,42+3,64+5,07+2,45+4,27+4,46+4,44+1,87+1,64+1,89+5,83 |  |  | 53.51
|  |  | 3,8+3,15+1,28 |  |  | 8.23
588 | SO01 | 771212121RT1 | Kladení dlažby keramické a soklu do TM-schodiště, vč.dodávky dlažby dle výběru investora -skladba J, bod 1 |  | m2 | 13.514 | 0
|  |  | 9,28+1,26*0,16*21 |  |  | 13.514
589 | SO01 | 597642050.A | Dlažba keramická protiskluzná-veřejné prostory -dle výběru investora |  | m2 | 42.966 | 0
|  |  | (61,74-20,82) |  |  | 40.92
|  |  | ;ztratné 5%; 2,046 |  |  | 2.046
590 | SO01 | 597642050.B | Dlažba keramická protiskluzná-veřejné sprchy -dle výběru investora |  | m2 | 21.861 | 0
|  |  | (3,0+2,55+5,42+3,64+2,45+1,87+1,89) |  |  | 20.82
|  |  | ;ztratné 5%; 1,041 |  |  | 1.041
591 | SO01 | 771475014R00 | Obklad soklíků keram.rovných, tmel,výška 10 cm -skladba E, bod 1 |  | m | 28.9 | 0
|  |  | 7,94+8,08+3,9+8,98 |  |  | 28.9
592 | SO01 | 597642070.A | Dlažba pro soklíky výšky 100mm -dle výběru investora |  | m2 | 3.613 | 0
|  |  | 28,9*0,1 |  |  | 2.89
|  |  | ;ztratné 25%; 0,7225 |  |  | 0.723
593 | SO01 | 771577113R00 | Lišta přechodová nerez, montáž a dodávka -dle výběru investora |  | m | 8.6 | 0
|  |  | 0,7*3+0,9+0,8*2+0,7 |  |  | 5.3
|  |  | 0,7*3+1,2 |  |  | 3.3
594 | SO01 | 771578011RT4 | Spára podlaha - stěna, silikonem+separač.provazec -skladba E, bod 1 + skladba H, bod 1 |  | m | 89.215 | 0
|  |  | 6,1+5,94+8,5+5,5+7,72+6,44+7,57+6,73+3,44+4,69+5,3 |  |  | 67.93
|  |  | 9,18+8,37+3,735 |  |  | 21.285
595 | SO01 | 771579795R00 | Příplatek za spárování vodotěsnou hmotou - plošně -skladba E, bod 1 + skladba H, bod 1 |  | m2 | 61.74 | 0
|  |  | 61,74 |  |  | 61.74
596 | SO01 | 771589791R00 | Příplatek za plochu do 5 m2 jednotlivě -skladba E, bod 1 + skladba H, bod 1 |  | m2 | 45.42 | 0
|  |  | 2,33+3,0+4,65+2,55+3,64+2,45+4,27+4,46+4,44+1,87+1,64+1,89 |  |  | 37.19
|  |  | 3,8+3,15+1,28 |  |  | 8.23
597 | SO01 | 998771102R00 | Přesun hmot pro podlahy z dlaždic, výšky do 12 m |  | t | 1.73 | 0
|  |  | 1,73 |  |  | 1.73
|  | 776 | Podlahy povlakové
598 | SO01 | 776101101R00 | Vysávání podlah prům.vysavačem pod povlak.podlahy -skladba F, bod 1 + skladba G, bod 1 |  | m2 | 305.85 | 0
|  |  | 25,1+39,35+10,1+19,26+9,48+8,67+10,35+10,1 |  |  | 132.41
|  |  | 33,6+17,62+12,93+13,18+12,9+17,74+13,0+12,87+13,2+13,2+13,2 |  |  | 173.44
599 | SO01 | 776101115R00 | Vyrovnání podkladů samonivelační hmotou-samonivelační stěrka do tl.3 mm -skladba F, bod 1 + skladba G, bod 1 |  | m2 | 305.85 | 0
|  |  | 25,1+39,35+10,1+19,26+9,48+8,67+10,35+10,1 |  |  | 132.41
|  |  | 33,6+17,62+12,93+13,18+12,9+17,74+13,0+12,87+13,2+13,2+13,2 |  |  | 173.44
600 | SO01 | 776101121R00 | Penetrace podkladu pod.povlak.podlahy -skladba F, bod 1 + skladba G, bod 1 |  | m2 | 305.85 | 0
|  |  | 25,1+39,35+10,1+19,26+9,48+8,67+10,35+10,1 |  |  | 132.41
|  |  | 33,6+17,62+12,93+13,18+12,9+17,74+13,0+12,87+13,2+13,2+13,2 |  |  | 173.44
601 | SO01 | 776421100RU1 | Lepení podlahových soklíků z PVC a vinylu včetně dodávky soklíku PVC -dle výběru investora -skladba F, bod 1 + skladba G, bod 1 |  | m | 308.46 | 0
|  |  | 14,16+17,46+11,36+18,46+9,96+10,98+12,78+12,02 |  |  | 107.18
|  |  | 43,08+18,26+15,22+15,26+15,16+18,26+15,16*2+15,26+15,2+15,26 |  |  | 201.28
602 | SO01 | 776521100R00 | Lepení povlak.podlah z pásů PVC -skladba F, bod 1 + skladba G, bod 1 |  | m2 | 305.85 | 0
|  |  | 25,1+39,35+10,1+19,26+9,48+8,67+10,35+10,1 |  |  | 132.41
|  |  | 33,6+17,62+12,93+13,18+12,9+17,74+13,0+12,87+13,2+13,2+13,2 |  |  | 173.44
603 | SO01 | 28412308 | Homogenní PVC tř.zátěže 34 -dle výběru investora |  | m2 | 351.728 | 0
|  |  | 305,85 |  |  | 305.85
|  |  | ;ztratné 15%; 45,8775 |  |  | 45.878
604 | SO01 | 776971613R00 | Rohož textilní čistící tl. 15 mm -skladba I, bod 1 -montáž a dodávka, ozn.Os3 |  | m2 | 1.8 | 0
|  |  | 1,2*1,5 |  |  | 1.8
605 | SO01 | 776976101R00 | Rám pro zapuštění z Al profilů L -skladba I, bod 1 -montáž a dodávka |  | m | 5.4 | 0
|  |  | (1,2+1,50)*2 |  |  | 5.4
606 | SO01 | 998776102R00 | Přesun hmot pro podlahy povlakové, výšky do 12 m |  | t | 3.457 | 0
|  |  | 3,457 |  |  | 3.457
|  | 781 | Obklady (keramické)
607 | SO01 | 781101142R00 | Hydroizolační stěrka -vlhké provozy- pod obklady |  | m2 | 61.499 | 0
|  |  | 7,43*2,1-0,7*2,02-0,565*0,8 |  |  | 13.737
|  |  | 7,14*2,1-0,7*2,02-0,565*0,8 |  |  | 13.128
|  |  | 6,0*2,1-0,7*2,02-0,565*0,8 |  |  | 10.734
|  |  | (98,137-6,73-6,44-5,3)*0,3 |  |  | 23.9
608 | SO01 | 781101210R00 | Penetrace podkladu pod obklady |  | m2 | 199.687 | 0
|  |  | 1,356+2,665+185,49+10,176 |  |  | 199.687
609 | SO01 | 781310121RT1 | Obkládání ostění do tmele šířky do 300 mm, vč.dodávky obkladu |  | m2 | 1.356 | 0
|  |  | (0,565*0,3)*2*4 |  |  | 1.356
610 | SO01 | 781320121RT1 | Obkládání parapetů do tmele šířky do 300 mm, vč.dodávky obkladu -ozn.T02, (také předstěny) |  | m2 | 2.665 | 0
|  |  | 2,45*0,01+(0,9+2,5+0,9+1,84+0,85+0,95+0,875+0,9*2+0,585)*0,15 |  |  | 1.705
|  |  | (0,8*4)*0,3 |  |  | 0.96
611 | SO01 | 781415016R00 | Montáž obkladů stěn, porovin.,tmel, do 20x25 cm |  | m2 | 185.49 | 0
|  |  | (6,8+7,34+9,4+6,9+9,12+7,14+8,97+7,43+5,54+5,39+6,0+11,28+10,47+4,435)*2,1 |  |  | 223.052
|  |  | -0,7*2,02*24-0,9*2,02-0,565*0,8*4 |  |  | -37.562
612 | SO01 | 597813706.A | Obkládačka keramická -dle výběru investora |  | m2 | 194.765 | 0
|  |  | 185,49 |  |  | 185.49
|  |  | ;ztratné 5%; 9,2745 |  |  | 9.275
613 | SO01 | 59782313 | Delta listela -dle výběru investora |  | m | 98.137 | 0
|  |  | 6,1+5,94+8,5+5,5+7,72+6,44+7,57+6,73+3,44+4,69+5,3 |  |  | 67.93
|  |  | 9,18+8,37+3,735 |  |  | 21.285
|  |  | ;ztratné 10%; 8,9215 |  |  | 8.922
614 | SO01 | 781415016R00 | Montáž obkladů stěn, porovin.,tmel, do 20x25 cm -kuchyňské linky |  | m2 | 10.176 | 0
|  |  | (5,46+0,6+0,85)*0,6+(2,82+0,6*2)*1,5 |  |  | 10.176
615 | SO01 | 597813706.A | Obkládačka keramická -dle výběru investora |  | m2 | 10.685 | 0
|  |  | 10,176 |  |  | 10.176
|  |  | ;ztratné 5%; 0,5088 |  |  | 0.509
616 | SO01 | 781419706R00 | Příplatek za spárovací vodotěsnou hmotu - plošně |  | m2 | 199.687 | 0
|  |  | 1,356+2,665+185,49+10,176 |  |  | 199.687
617 | SO01 | 781491001RT1 | Montáž lišt k obkladům -nárožních,koutových, horních |  | m | 119.135 | 0
|  |  | 6,8+7,34+9,4+6,9+9,12+7,14+8,97+7,43+5,54+5,39+6,0+11,28+10,47+4,435 |  |  | 106.215
|  |  | 2,1*2+0,565*2*4+0,6*2+1,5*2 |  |  | 12.92
618 | SO01 | 59760147.A | Profil ukončovací plast -dle výběru investora |  | m | 116.837 | 0
|  |  | 106,215 |  |  | 106.215
|  |  | ;ztratné 10%; 10,6215 |  |  | 10.622
619 | SO01 | 59760147.B | Profil nárožní plast -dle výběru investora |  | m | 14.212 | 0
|  |  | 12,92 |  |  | 12.92
|  |  | ;ztratné 10%; 1,292 |  |  | 1.292
620 | SO01 | 998781102R00 | Přesun hmot pro obklady keramické, výšky do 12 m |  | t | 4.221 | 0
|  |  | 4,221 |  |  | 4.221
|  | 783 | Nátěry
621 | SO01 | 783225200R00 | Nátěr syntetický kov. konstr. 3x vrchní -zárubně |  | m2 | 39.621 | 0
|  |  | 4,94*0,21*2+4,94*0,26*1+4,84*0,21*2+4,84*0,26*13+4,74*0,21*13+4,74*0,26*4 |  |  | 39.621
622 | SO01 | 783226120R00 | Nátěr syntetický kovových konstrukcí základní 2x -zárubně |  | m2 | 39.621 | 0
|  |  | 4,94*0,21*2+4,94*0,26*1+4,84*0,21*2+4,84*0,26*13+4,74*0,21*13+4,74*0,26*4 |  |  | 39.621
623 | SO01 | 783726300R00 | Nátěr synt. lazurovací tesařských konstr. 3x lak -prvky ozn.T06 a T07 |  | m2 | 102.737 | 0
|  |  | (0,06+0,03)*2*(315+252)+(0,06*0,03)*2*(104+84) |  |  | 102.737
624 | SO01 | 783903811R00 | Odmaštění chemickými rozpouštědly -zárubně |  | m2 | 39.621 | 0
|  |  | 4,94*0,21*2+4,94*0,26*1+4,84*0,21*2+4,84*0,26*13+4,74*0,21*13+4,74*0,26*4 |  |  | 39.621
|  | 784 | Malby
625 | SO01 | 784011111R00 | Oprášení/ometení podkladu-podhledy SDK |  | m2 | 214.47 | 0
|  |  | 214,47 |  |  | 214.47
626 | SO01 | 784011111R00 | Oprášení/ometení podkladu-stěny,ostění, schodiště, SDK |  | m2 | 977.583 | 0
|  |  | 882,706+55,881+15,296+23,7 |  |  | 977.583
627 | SO01 | 784011121R00 | Broušení štuků a nových omítek-stěny,ostění, schodiště |  | m2 | 953.883 | 0
|  |  | 882,706+55,881+15,296 |  |  | 953.883
628 | SO01 | 784011222RT2 | Zakrytí podlah včetně papírové lepenky |  | m2 | 379.035 | 0
|  |  | 379,035 |  |  | 379.035
629 | SO01 | 784111201R00 | Penetrace podkladu nátěrem s vysokou kryvostí-podhledy SDK |  | m2 | 214.47 | 0
|  |  | 214,47 |  |  | 214.47
630 | SO01 | 784111201R00 | Penetrace podkladu nátěrem s vysokou kryvostí-stěny,ostění, schodiště, SDK |  | m2 | 977.583 | 0
|  |  | 882,706+55,881+15,296+23,7 |  |  | 977.583
631 | SO01 | 784165612R00 | Malba otěruvzdorná, prodyšná, bílá, 2x-podhledy SDK |  | m2 | 214.47 | 0
|  |  | 214,47 |  |  | 214.47
632 | SO01 | 784165612R00 | Malba otěruvzdorná, prodyšná, bílá, 2x-stěny,ostění, schodiště, SDK |  | m2 | 977.583 | 0
|  |  | 882,706+55,881+15,296 |  |  | 953.883
|  |  | (0,16*4*2,65)*4+(0,18*4*6,2)*3+(0,1*3*2,65)*3+(0,1*2,65)*3+0,344 |  |  | 23.7
633 | SO01 | 784411301R00 | Pačokování 1x vápenné mléko-stěny,ostění, schodiště |  | m2 | 953.883 | 0
|  |  | 882,706+55,881+15,296 |  |  | 953.883
|  | 8 | Trubní vedení
634 | SO04 | 827411 | Demontáž - Potrubí ocelové/PE do DN 50, včetně tvarovek, výkopů a uvedení do původního stavu |  | m | 7.5 | 0
635 | SO04 | 827412 | Demontáž - Vodoměrných armatur ve stávajícím objektu |  | kus | 1 | 0
636 | SO04 | 827421 | Hloubení rýh šířky do 600 mm pro odstraněné potrubí, včetně hutněného zasypání výkopu |  | m | 7.5 | 0
637 | SO04 | 827422 | Hloubení rýh šířky do 600 mm pro nové potrubí, včetně hutněného zasypání výkopu |  | m | 22.5 | 0
638 | SO04 | 827423 | Montážní jáma 1500x1500x2000 mm, včetně pažení |  | kus | 2 | 0
639 | SO04 | 827424 | D+M - Zemní výstražná fólie |  | m | 22.5 | 0
640 | SO04 | 827425 | D+M - Signalizační (propojovací) vodič CYKY 6x6 mm |  | m | 22.5 | 0
641 | SO04 | 827426 | D+M - Stavební drenáž včetně obsypu |  | m | 22.5 | 0
642 | SO04 | 827427 | D+M - Podsyp - zhutněné pískové lóže tl. 100 mm, max. frakce 8 mm |  | m3 | 1.5 | 0
643 | SO04 | 827428 | D+M - Obsyp štěrkopískem (pískem), max. frakce 16 mm, min. 200 mm |  | m3 | 4.5 | 0
644 | SO04 | 827429 | D+M - Zásyp jam, rýh, šachet se zhutněním |  | m3 | 37 | 0
645 | SO04 | 827431 | D+M - Potrubí PE 100 SDR 11 d40 (40x3,7 mm) |  | m | 22.5 | 0
646 | SO04 | 827441 | D+M - Potrubí PE d63 (63×3,0 mm), včetně utěsnění a obetonování prostupu |  | m | 4.5 | 0
647 | SO04 | 827451 | D+M - Elektrospojka PE 100 SDR 11 - d40 PN10/16 |  | kus | 2 | 0
648 | SO04 | 827452 | D+M - Přechodka PE - nerez, závit d40 / DN 32 |  | kus | 2 | 0
649 | SO04 | 827453 | D+M - Elektrokoleno 90° PE 100 SDR 11 - d40, PN16 |  | kus | 4 | 0
650 | SO04 | 827454 | D+M - T-kus navrtávací ocel DN 80 / PE 100 SDR 11, d40 |  | kus | 2 | 0
651 | SO04 | 827455 | D+M - Kulový kohout PE 100 SDR 11 - d40, PN10/20 |  | kus | 2 | 0
652 | SO04 | 827456 | D+M - Zemní souprava teleskopická pro KK, s fixací dl. 1,1 - 1,8 m |  | kus | 2 | 0
653 | SO04 | 827457 | D+M - Kruhový plovoucí poklop pro KK, s fixací |  | kus | 2 | 0
654 | SO04 | 827458 | D+M - Fixační podložka pod poklop pro KK |  | kus | 2 | 0
655 | SO04 | 827459 | D+M - HUV - Kulový kohout, chromovaný, DN 32 |  | kus | 2 | 0
656 | SO04 | 827461 | Prostup základem (velikost prostupu dle PD) + oprava |  | kus | 2 | 0
657 | SO04 | 827462 | Prostup podlahou (velikost prostupu dle PD) + oprava |  | kus | 2 | 0
658 | SO04 | 827463 | Ostatní bourací, přípomocné a zednické práce |  | hod | 50 | 0
659 | SO04 | 827471 | Tlaková zkouška potrubí do DN 100 |  | m | 22.5 | 0
660 | SO04 | 827472 | Proplach a dezinfekce vodovodního potrubí do DN 100 |  | m | 22.5 | 0
661 | SO04 | 827473 | Revize vodovodu do DN 100 |  | m | 22.5 | 0
662 | SO04 | 827474 | Napojení na stávající potrubí, včetně utěsnění |  | kus | 2 | 0
663 | SO04 | 827475 | Geodetické zaměření skutečného provedení s polohopisem |  | kus | 2 | 0
664 | SO04 | 827476 | Přesun hmot |  | kus | 1 | 0
665 | SO04 | 827477 | Dokumentace skutečného provedení (3 paré) - není součástí položky ve VRN |  | kus | 1 | 0
666 | SO04 | 827478 | Koordinace - není součástí položky ve VRN |  | kus | 1 | 0
667 | SO05 | 827511 | Demontáž - Potrubí kameninové/plastové do DN 250, vč. tvarovek, ekologické likvidace, výkopů a uvedení do původního stavu |  | m | 2.5 | 0
668 | SO05 | 827521 | Hloubení rýh šířky do 800 mm pro odstraněné potrubí, včetně hutněného zasypání výkopu |  | m | 2.5 | 0
669 | SO05 | 827522 | Hloubení rýh šířky do 800 mm pro nové potrubí, včetně hutněného zasypání výkopu |  | m | 17.5 | 0
670 | SO05 | 827523 | Montážní jáma pro kanalizační šachty 1500x1500x2000 mm, včetně pažení |  | kus | 3 | 0
671 | SO05 | 827524 | D+M - Zemní výstražná fólie |  | m | 17.5 | 0
672 | SO05 | 827525 | D+M - Stavební drenáž včetně obsypu |  | m | 17.5 | 0
673 | SO05 | 827526 | D+M - Podsyp - zhutněné pískové lóže tl. 100 mm, max. frakce 8 mm |  | m3 | 2 | 0
674 | SO05 | 827527 | D+M - Obsyp štěrkopískem (pískem), max. frakce 16 mm, min. 300 mm |  | m3 | 6 | 0
675 | SO05 | 827528 | D+M - Zásyp jam, rýh, šachet se zhutněním |  | m3 | 38.5 | 0
676 | SO05 | 827531 | D+M - Ležaté potrubí PVC-KG DN 160 (182x4,0 mm) |  | m | 17.5 | 0
677 | SO05 | 827541 | D+M - Plastová revizní šachta RŠ 01, RŠ 02 a RŠ 03 O 425 s teleskopiskou rourou a litinovým poklopem D400, včetně příslušenství, betonáže, osazení, mo |  | kus | 3 | 0
678 | SO05 | 827551 | Ostatní bourací, přípomocné a zednické práce |  | hod | 30 | 0
679 | SO05 | 827561 | Tlaková zkouška potrubí do DN 250 |  | m | 17.5 | 0
680 | SO05 | 827562 | Pročištění potrubí do DN 250 |  | m | 17.5 | 0
681 | SO05 | 827563 | Zkouška těsnosti kanalizačního potrubí do DN 250 |  | m | 17.5 | 0
682 | SO05 | 827564 | Napojení na stávající potrubí (navrtávka) vč. utěsnění |  | kus | 1 | 0
683 | SO05 | 827565 | Napojení na stávající potrubí vč. utěsnění |  | kus | 3 | 0
684 | SO05 | 827566 | Geodetické zaměření skutečného provedení s polohopisem |  | kus | 1 | 0
685 | SO05 | 827567 | Přesun hmot |  | kus | 1 | 0
686 | SO05 | 827568 | Dokumentace skutečného provedení (3 paré) - není součástí položky ve VRN |  | kus | 1 | 0
687 | SO05 | 827569 | Koordinace - není součástí položky ve VRN |  | kus | 1 | 0
688 | SO06 | 827611 | Hloubení rýh šířky do 600 mm pro nové potrubí, včetně hutněného zasypání výkopu |  | m | 10.5 | 0
689 | SO06 | 827612 | D+M - Zemní výstražná fólie |  | m | 10.5 | 0
690 | SO06 | 827613 | D+M - Signalizační (propojovací) vodič CYKY 6x6 mm, včetně propojení |  | m | 10.5 | 0
691 | SO06 | 827614 | D+M - Stavební drenáž včetně obsypu |  | m | 10.5 | 0
692 | SO06 | 827615 | D+M - Podsyp a obsyp - zhutněné pískové lóže tl. 100 mm, max. frakce 8 mm |  | m3 | 1 | 0
693 | SO06 | 827616 | D+M - Obsyp štěrkopískem (pískem), max. frakce 16 mm, min. 200 mm |  | m3 | 1 | 0
694 | SO06 | 827617 | D+M - Zásyp jam, rýh, šachet se zhutněním |  | m3 | 10.5 | 0
695 | SO06 | 827621 | D+M - Potrubí PE 100 SDR 11 d40 (40×3,7 mm) |  | m | 10.5 | 0
696 | SO06 | 827631 | D+M - Potrubí PE d63 (63×3,0 mm), včetně utěsnění a obetonování prostupu |  | m | 2.5 | 0
697 | SO06 | 827641 | D+M - Kulový kohout (HUP) DN 32 |  | kus | 2 | 0
698 | SO06 | 827642 | D+M - Trasový uzávěr dn 40 |  | kus | 1 | 0
699 | SO06 | 827643 | D+M - Zemní souprava teleskopická pro KK, s fixací dl. 1,1 - 1,8 m |  | kus | 2 | 0
700 | SO06 | 827644 | D+M - Kruhový plovoucí poklop pro KK, s fixací |  | kus | 2 | 0
701 | SO06 | 827645 | D+M - Fixační podložka pod poklop pro KK |  | kus | 2 | 0
702 | SO06 | 827646 | D+M - Kulový kohout DN 25 |  | kus | 2 | 0
703 | SO06 | 827647 | D+M - Membránový plynoměr G6, rozteč 250 mm - zajištění dodávky od provozovatele |  | kus | 1 | 0
704 | SO06 | 827648 | D+M - Lisovaná přechodka PE/ocel DN32 |  | kus | 2 | 0
705 | SO06 | 827649 | D+M - Držák přechodky |  | kus | 2 | 0
706 | SO06 | 8276410 | D+M - Dýnko DN 32 |  | kus | 2 | 0
707 | SO06 | 8276411 | D+M - Rám s nerezovými dvířky pro HUP + plynoměr 500x600 mm, uzamykatelná čtyřhranným klíčem, včetně nálepek a příslušenství |  | kus | 1 | 0
708 | SO06 | 8276412 | D+M - Rám s nerezovými dvířky pro HUP 300x300 mm, uzamykatelná čtyřhranným klíčem, včetně nálepek a příslušenství |  | kus | 1 | 0
709 | SO06 | 8276413 | D+M - Instalační H-rám pro plynoměr 250 mm, 4x C lišta svařená do rámu+1 lišta volná, úchyt regulátoru, plynoměru s objímkami, včetně spojovacího mate |  | kus | 1 | 0
710 | SO06 | 8276414 | D+M - Úchyt plynoměru 250 mm, držák, objímky 1“, včetně spojovacího materiálu |  | kus | 1 | 0
711 | SO06 | 8276415 | D+M - Propojovacího potrubí od HUP k plynoměru až k napojení na potrubí, včetně armatur a spojovacího materiálu |  | kus | 1 | 0
712 | SO06 | 8276416 | D+M - Přípojkový navrtávací "T"kus ocel DN 200 / DN 32 |  | kus | 1 | 0
713 | SO06 | 8276417 | D+M - Přechodka zemní ocel DN 32/PE d40 |  | kus | 1 | 0
714 | SO06 | 8276418 | D+M - Elektrokoleno 90° PE 100 SDR 11 - d40, PN16 |  | kus | 1 | 0
715 | SO06 | 827651 | Drážka ve zdivu (v základu) 100x150 mm |  | m | 2.5 | 0
716 | SO06 | 827652 | Nika pro HUP 300x300x300 mm, včetně základů, zdí, izolací a přípomocí |  | kus | 1 | 0
717 | SO06 | 827653 | Nika pro HUP 500x600x250 mm, včetně základů, zdí, izolací a přípomocí |  | kus | 1 | 0
718 | SO06 | 827654 | Ostatní bourací, přípomocné a zednické práce |  | hod | 30 | 0
719 | SO06 | 827661 | Tlakové zkoušky těsnosti potrubí - příprava DN do 80 |  | kus | 1 | 0
720 | SO06 | 827662 | Hlavní tlaková zkouška vzduchem 0,6 Mpa do DN 80 |  | m | 10.5 | 0
721 | SO06 | 827663 | Čištění potrubí PN 38 6416 DN 200 |  | m | 10.5 | 0
722 | SO06 | 827664 | Výchozí revize NTL plynovodu |  | kus | 1 | 0
723 | SO06 | 827665 | Napojení na stávající potrubí vč. utěsnění |  | kus | 2 | 0
724 | SO06 | 827666 | Geodetické zaměření skutečného provedení s polohopisem |  | kus | 1 | 0
725 | SO06 | 827667 | Přesun hmot |  | kus | 1 | 0
726 | SO06 | 827668 | Dokumentace skutečného provedení (3 paré) - není součástí položky ve VRN |  | kus | 1 | 0
727 | SO06 | 827669 | Koordinace - není součástí položky ve VRN |  | kus | 1 | 0
728 | SO08 | 827811 | Hloubení rýh šířky do 800 mm pro nové potrubí, včetně hutněného zasypání výkopu |  | m | 194.5 | 0
729 | SO08 | 827812 | Montážní jáma pro kanalizační šachty 1000x1000x2000 mm, včetně pažení |  | kus | 8 | 0
730 | SO08 | 827813 | Montážní jáma pro kanalizační šachty 1500x1500x2000 mm, včetně pažení |  | kus | 6 | 0
731 | SO08 | 827814 | Montážní jáma pro OLK 1700x1700x2300 mm, včetně pažení |  | kus | 1 | 0
732 | SO08 | 827815 | Montážní jáma pro retenční nádrž 4500x3000x3000 mm, včetně pažení |  | kus | 1 | 0
733 | SO08 | 827816 | Montážní jáma pro vsakovací systém 5200x6400x3000 mm, včetně pažení |  | kus | 1 | 0
734 | SO08 | 827817 | D+M - Zemní výstražná fólie |  | m | 194.5 | 0
735 | SO08 | 827818 | D+M - Stavební drenáž včetně obsypu |  | m | 194.5 | 0
736 | SO08 | 827819 | D+M - Podsyp - zhutněné pískové lóže tl. 100 mm, max. frakce 8 mm |  | m3 | 16 | 0
737 | SO08 | 8278110 | D+M - Obsyp štěrkopískem (pískem), max. frakce 16 mm, min. 300 mm |  | m3 | 63 | 0
738 | SO08 | 8278111 | D+M - Zásyp jam, rýh, šachet se zhutněním |  | m3 | 590 | 0
739 | SO08 | 827821 | D+M - Ležatí potrubí PVC-KG DN 110 (110x3,2 mm) |  | m | 5.5 | 0
740 | SO08 | 827822 | D+M - Ležatí potrubí PVC-KG DN 160 (182x4,0 mm) |  | m | 140 | 0
741 | SO08 | 827823 | D+M - Ležatí potrubí PVC-KG DN 200 (200x4,9 mm) |  | m | 43.5 | 0
742 | SO08 | 827824 | D+M - Ležatí potrubí PVC-KG DN 250 (250x6,2 mm) |  | m | 5.5 | 0
743 | SO08 | 827831 | D+M - Plastová revizní šachta DŠ 01 O 600 s litinovým poklopem D400 a betonovým prstencem, včetně příslušenství, betonáže, osazení, montáže a zemních |  | kus | 1 | 0
744 | SO08 | 827832 | D+M - Betonová revizní šachta DŠ 02 O 1000 s litinovým poklopem D400, včetně příslušenství, betonáže, osazení, montáže a zemních prací |  | kus | 1 | 0
745 | SO08 | 827833 | D+M - Plastová revizní šachta DŠ 03 O 425 s teleskopiskou rourou a litinovým poklopem D400, včetně příslušenství, betonáže, osazení, montáže a zemních |  | kus | 1 | 0
746 | SO08 | 827834 | D+M - Vsakovací blok 600x600X600 mm (ŠxVxD) s kanálkem DN 180, zatížení 600 kN/m2 |  | kus | 62 | 0
747 | SO08 | 827835 | D+M - Vsakovací blok kontrolní 600x600 mm (jedná se o 1 komponent: 4 ks na 1 box 600x600x600) |  | kus | 4 | 0
748 | SO08 | 827836 | D+M - BOX konektor - mašlička |  | kus | 216 | 0
749 | SO08 | 827837 | D+M - Spojovací clip |  | kus | 4 | 0
750 | SO08 | 827838 | D+M - Koncová stěna pro kontrolní box, předformované otvory |  | kus | 1 | 0
751 | SO08 | 827839 | D+M - Připojovací čelo DN 110 |  | kus | 1 | 0
752 | SO08 | 8278310 | D+M - Geotextílie S 200 g/m2, šíře 2 m - role 100 m2, PP |  | m2 | 75 | 0
753 | SO08 | 8278311 | D+M - Ponorné čerpadlo se spínací skříní s plovákem, 3/7F 0,75kW 230V 20m kabel |  | kus | 1 | 0
754 | SO08 | 8278312 | D+M - LŽ 01 - Liniový odvodňovací systém o celkové délce 19,5 m |  | kus | 1 | 0
755 | SO08 | 8278313 | D+M - LŽ 02 - Liniový odvodňovací systém o celkové délce 10,0 m |  | kus | 1 | 0
756 | SO08 | 8278314 | D+M - RN - Retenční nádrž k zadržování dešťové vody a jejímu využití o objemu 8 500 l |  | kus | 1 | 0
757 | SO08 | 8278315 | D+M - OLK - Koalescenční odlučovač lehkých kapalin |  | kus | 1 | 0
758 | SO08 | 8278316 | D+M - LS - Lapač střešních splavenin DN110/125 |  | kus | 4 | 0
759 | SO08 | 827841 | Betonářské práce - LAPOL, RN, ŽLABY |  | kus | 1 | 0
760 | SO08 | 827842 | Ostatní bourací, přípomocné a zednické práce |  | hod | 30 | 0
761 | SO08 | 827851 | Tlaková zkouška potrubí do DN 250 |  | m | 194.5 | 0
762 | SO08 | 827852 | Pročištění potrubí do DN 250 |  | m | 194.5 | 0
763 | SO08 | 827853 | Zkouška těsnosti kanalizačního potrubí do DN 250 |  | m | 194.5 | 0
764 | SO08 | 827854 | Vypracování hydrogeologického posudku, včetně zemních prací |  | kus | 1 | 0
765 | SO08 | 827855 | Geodetické zaměření skutečného provedení s polohopisem |  | kus | 1 | 0
766 | SO08 | 827856 | Přesun hmot |  | kus | 1 | 0
767 | SO08 | 827857 | Dokumentace skutečného provedení (3 paré) - není součástí položky ve VRN |  | kus | 1 | 0
768 | SO08 | 827858 | Koordinace - není součástí položky ve VRN |  | kus | 1 | 0
|  | M21 | Elektroinstalace-silnoproud
769 | SO01 | 971033141 | Vybourání otvorů ve zdivu cihelném D do 60 mm na MVC nebo MV tl do 300 mm |  | kus | 224 | 0
770 | SO01 | 971033148 | Vybourání otvorů ve zdivu cihelném D do 150 mm na MVC nebo MV tl do 300 mm |  | kus | 104 | 0
771 | SO01 | 973031324 | Vysekání kapes ve zdivu cihelném na MV nebo MVC pl do 0,10 m2 hl do 150 mm |  | kus | 175 | 0
772 | SO01 | 974082212 | Vysekání rýh pro vodiče v omítce MC stěn š do 30 mm |  | m | 1840 | 0
773 | SO01 | 974082214 | Vysekání rýh pro vodiče v omítce MC stěn š do 70 mm |  | m | 114 | 0
774 | SO01 | 740991200 | Celková prohlídka elektrického rozvodu a zařízení do 5 milionu Kč |  | kus | 1 | 0
775 | SO01 | 742231100 | Montáž rozvodné skříně do 50 kg |  | kus | 1 | 0
776 | SO01 | 357118715R | Rozvaděč RH ( viz výkres č. E06 ) vč. vybavení TOTAL STOP |  | kus | 1 | 0
777 | SO01 | 742231106 | Kontrola přívodů a napojovacího bodu |  | hod | 5 | 0
778 | SO01 | 742268485 | Přípojnice hlavního /lokálního pospojení |  | kus | 1 | 0
779 | SO01 | 35711289R | Přípojnice hlavního /lokálního pospojení |  | kus | 1 | 0
780 | SO01 | 74281111R | Koordinace s provozovatelem / investorem |  | hod | 10 | 0
781 | SO01 | 743112115 | Montáž trubka plastová ohebná D 23 mm uložená pevně |  | m | 2120 | 0
782 | SO01 | 345710510 | trubka elektroinstalační ohebná D23 mm |  | m | 2120 | 0
783 | SO01 | 743112117 | Montáž trubka plastová ohebná D 36 mm uložená pevně |  | m | 420 | 0
784 | SO01 | 345710940 | trubka elektroinstalační ohebná D36 mm |  | m | 420 | 0
785 | SO01 | 743112156 | Montáž trubka plastová ohebná D 13,5 mm uložená pevně |  | m | 540 | 0
786 | SO01 | 345710018 | trubka elektroinstalační ohebná D 13,5 mm |  | m | 540 | 0
787 | SO01 | 743411111 | Montáž krabice zapuštěná plastová kruhová typ KU68/2-1902, KO125 |  | kus | 306 | 0
788 | SO01 | 345715110 | krabice přístrojová instalační KP 68/1 |  | kus | 232 | 0
789 | SO01 | 345715210 | krabice univerzální z PH KU 68/2-1903 |  | kus | 62 | 0
790 | SO01 | 345715240 | krabice přístrojová odbočná s víčkem z PH KO125 |  | kus | 12 | 0
791 | SO01 | 743411121 | Montáž krabice zapuštěná plastová čtyřhranná typ KO100, KO125 |  | kus | 6 | 0
792 | SO01 | 10033023 | Krabice IP65 |  | kus | 6 | 0
793 | SO01 | 743611121 | Montáž vodič uzemňovací drát nebo lano D do 10 mm / v liště / pod omítkou |  | m | 40 | 0
794 | SO01 | 354410730 | drát průměr 10 mm FeZn |  | m | 40 | 0
795 | SO01 | 743622200 | Montáž svorka hromosvodná typ ST, SJ, SK, SZ, SR01, 02 se 3 šrouby |  | m | 4 | 0
796 | SO01 | 354420290 | svorka uzemnění SU nerez univerzální |  | m | 4 | 0
797 | SO01 | 7436222841 | Kabelový drátěný žlab vč. výložníků, spoj.materiálu š. 400mm |  | m | 6 | 0
798 | SO01 | 3544209684 | Kabelový drátěný žlab vč. výložníků, spoj.materiálu š. 400mm |  | m | 6 | 0
799 | SO01 | 7436222012 | Lišta vkládací s víkem 40x40mm |  | m | 20 | 0
800 | SO01 | 3544200088 | Lišta vkládací s víkem 40x40mm |  | m | 20 | 0
801 | SO01 | 718111222 | Trubka korugovaná 50/41 |  | m | 20 | 0
802 | SO01 | 341828522 | Trubka korugovaná 50/41 |  | m | 20 | 0
803 | SO01 | 718111220 | Trubka korugovaná 100/91 |  | m | 10 | 0
804 | SO01 | 341828520 | Trubka korugovaná 100/91 |  | m | 10 | 0
805 | SO01 | 744211111 | Montáž vodič Cu izolovaný sk.1 do 1 kV žíla 0,35 až 6 mm2 do stěny |  | m | 540 | 0
806 | SO01 | 341408256 | vodič silový s Cu jádrem CY H07 V-U 2 mm2 |  | m | 240 | 0
807 | SO01 | 341408258 | vodič silový s Cu jádrem CY H07 V-U 4 mm2 |  | m | 100 | 0
808 | SO01 | 341408260 | vodič silový s Cu jádrem CY H07 V-U 6 mm2 |  | m | 200 | 0
809 | SO01 | 744211112 | Montáž vodič Cu izolovaný sk.1 do 1 kV žíla 10 až 16 mm2 do stěny |  | m | 20 | 0
810 | SO01 | 341408270 | vodič silový s Cu jádrem CY H07 V-U 10 mm2 |  | m | 10 | 0
811 | SO01 | 341408276 | vodič silový s Cu jádrem CY H07 V-U 16 mm2 |  | m | 10 | 0
812 | SO01 | 744411220 | Montáž kabel Cu sk.2 do 1 kV do 0,20 kg pod omítku stěn |  | m | 2600 | 0
813 | SO01 | 341110300 | kabel silový s Cu jádrem CYKY-J 3x1,5 mm2 |  | m | 1680 | 0
814 | SO01 | 341110050 | kabel silový s Cu jádrem CYKY-O 3x1,5 mm2 |  | m | 810 | 0
815 | SO01 | 341110058 | kabel silový s Cu jádrem CYKY-O 2x1,5 mm2 |  | m | 110 | 0
816 | SO01 | 744411230 | Montáž kabel Cu sk.2 do 1 kV do 0,40 kg pod omítku stěn |  | m | 2420 | 0
817 | SO01 | 341110380 | kabel silový s Cu jádrem CYKY 5x1,5 mm2 |  | m | 510 | 0
818 | SO01 | 341110382 | kabel silový s Cu jádrem CHK-R 3x1,5 mm2 |  | m | 30 | 0
819 | SO01 | 341110940 | kabel silový s Cu jádrem CYKY 5x2,5 mm2 |  | m | 40 | 0
820 | SO01 | 341110360 | kabel silový s Cu jádrem CYKY 3x2,5 mm2 |  | m | 1840 | 0
821 | SO01 | 746211110 | Ukončení vodič izolovaný do 2,5mm2 v rozváděči nebo na přístroji |  | kus | 542 | 0
822 | SO01 | 21060624 | SVORKA 221-415 5x2,5 |  | kus | 132 | 0
823 | SO01 | 68500231 | SVORKA ST 5 NA POTRUBI |  | kus | 4 | 0
824 | SO01 | 68500240 | OZNAC.STITEK C.1 |  | kus | 98 | 0
825 | SO01 | 345723090 | páska stahovací kabelová VPP 4/280 |  | 100 kus | 120 | 0
826 | SO01 | 746211140 | Ukončení vodič izolovaný do 16 mm2 v rozváděči nebo na přístroji |  | kus | 10 | 0
827 | SO01 | 746591510 | Montáž pospojení |  | kus | 1 | 0
828 | SO01 | 10939562 | Sada pro ochranné pospojení |  | kus | 1 | 0
829 | SO01 | 747111111 | Montáž vypínač nástěnný 1-jednopólový prostředí obyčejné nebo vlhké |  | kus | 7 | 0
830 | SO01 | 345357691 | spínač jednopólový řazení 1 10A bílý, IP20, komplet |  | kus | 4 | 0
831 | SO01 | 345357601 | spínač jednopólový řazení 1 10A bílý, IP44, komplet |  | kus | 3 | 0
832 | SO01 | 747111115 | Montáž vypínač nástěnný 5-dvoupólový prostředí obyčejné nebo vlhké |  | kus | 16 | 0
833 | SO01 | 345357695 | spínač jednopólový řazení 5 10A bílý, IP20, komplet |  | kus | 16 | 0
834 | SO01 | 747111126 | Montáž přepínač nástěnný 6-střídavý prostředí obyčejné nebo vlhké |  | kus | 16 | 0
835 | SO01 | 345355554 | spínač řazení 6 10A bílý IP20, komplet |  | kus | 10 | 0
836 | SO01 | 345355550 | spínač řazení 6+6 10A bílý IP20, komplet |  | kus | 6 | 0
837 | SO01 | 747111128 | Montáž přepínač nástěnný 7-křížový prostředí obyčejné nebo vlhké |  | kus | 21 | 0
838 | SO01 | 345357130 | spínač řazení 7 10A bílý IP20 |  | kus | 21 | 0
839 | SO01 | 747111128 | Krabice vývodka do 5x2,5mm2 |  | kus | 13 | 0
840 | SO01 | 345357130 | Krabice vývodka do 5x2,5mm2 |  | kus | 13 | 0
841 | SO01 | 747161060 | Montáž zásuvka chráněná bezšroubové připojení v krabici L+N+PE dvojí zapojení prostř. základní,vlhké |  | kus | 55 | 0
842 | SO01 | 345551240R | zásuvka 2násobná 16A IP 20 bílá komplet |  | kus | 46 | 0
843 | SO01 | 345551240R1 | zásuvka 1násobná 16A IP 44 bílá komplet |  | kus | 7 | 0
844 | SO01 | 345551250R | zásuvka 2násobná 16A IP 20 bílá komplet s přepěťovou ochranou "D" |  | kus | 2 | 0
845 | SO01 | 747161340 | Pohybové čidlo - spínání VZT |  | kus | 4 | 0
846 | SO01 | 10048852R | Pohybové čildo IR - 360° / 6m |  | kus | 4 | 0
847 | SO01 | 747161340 | Tlačítko TOTAL STOP v krabici |  | kus | 1 | 0
848 | SO01 | 10048852R | Tlačítko TOTAL STOP v krabici |  | kus | 1 | 0
849 | SO01 | 7471621R | Podružný montážní materiál |  | kus | 1 | 0
850 | SO01 | 748121142 | Montáž svítidlo zářivkové bytové stropní do dvou zdrojů |  | kus | 98 | 0
851 | SO01 | 34814435R1 | A - Zářivkové svítidlo, AL lešť.mříž, přisazené, elektronický předř.,IP20,1x58W |  | kus | 15 | 0
852 | SO01 | 34814435R2 | A/IR - Zářivkové svítidlo, AL lešť.mříž, přisazené, elektronický předř.,IP20,1x58W s IR pohybovým čidlem |  | kus | 5 | 0
853 | SO01 | 34814435R3 | A/N - Zářivkové svítidlo, AL lešť.mříž, přisazené, elektronický předř.,IP20,1x58W s invertorem 1 hod |  | kus | 5 | 0
854 | SO01 | 34814435R4 | B - Zářivkové svítidlo s opálovým krytem, IP40/65,4x14W |  | kus | 4 | 0
855 | SO01 | 34814435R5 | B/IR - Zářivkové svítidlo s opálovým krytem, IP40/65,4x14W s pohybovým čidlem |  | kus | 6 | 0
856 | SO01 | 34814435R6 | C - Zářivkové svítidlo , elektronický předř.,opálový kryt , 2x58W |  | kus | 34 | 0
857 | SO01 | 34814435R7 | C/N - Zářivkové svítidlo , elektronický předř.,opálový kryt , 2x58W invertorem 1 hod |  | kus | 1 | 0
858 | SO01 | 34814435R8 | D - Zářivkové svítidlo , IP20,2x26W |  | kus | 11 | 0
859 | SO01 | 34814435R9 | D/IR - Zářivkové svítidlo , IP20,2x26W s pohybovým čidlem |  | kus | 9 | 0
860 | SO01 | 34814435R10 | D/N - Zářivkové svítidlo , IP20,2x26W s invertorem 1 hod |  | kus | 3 | 0
861 | SO01 | 34814435R11 | D/N/IR - Zářivkové svítidlo , IP20,2x26W s invertorem 1 hod a pohybovým čidlem |  | kus | 1 | 0
862 | SO01 | 34814435R12 | E/IR - Zářivkové svítidlo, IP40,44W s pohybovým čidlem |  | kus | 4 | 0
863 | SO01 | 748121211 | Montáž svítidlo zářivkové bytové nástěnné přisazené 1 zdroj |  | kus | 3 | 0
864 | SO01 | 348381000R | N - Svítidlo LED nouzové s piktogramy 8W/1 hod |  | kus | 3 | 0
865 | SO01 | 74899220R | zkouška nouzových svítidel |  | soub | 1 | 0
866 | SO01 | 748992300 | Měření intenzity osvětlení |  | soub | 1 | 0
867 | SO01 | 749115515 | zemnící drát FeZn d10 |  | m | 30 | 0
868 | SO01 | 340520000 | zemnící drát FeZn d10 |  | m | 30 | 0
869 | SO01 | 749322286 | svorka SR03 (páska-drát) |  | kus | 26 | 0
870 | SO01 | 340550876 | svorka SR03 (páska-drát) |  | kus | 26 | 0
871 | SO01 | 749300748 | Svorka AB vč. pásky Cu |  | kus | 6 | 0
872 | SO01 | 340550123 | Svorka AB vč. pásky Cu |  | kus | 6 | 0
873 | SO01 | 749115555 | zemnící drát AlMgSi d8 polotvrdý |  | m | 280 | 0
874 | SO01 | 340521555 | zemnící drát AlMgSi d8 polotvrdý |  | m | 280 | 0
875 | SO01 | 749008122 | zemnicí páska FeZn 30/4 |  | m | 100 | 0
876 | SO01 | 340520874 | zemnící páska FeZn 30/4 |  | m | 100 | 0
877 | SO01 | 749008128 | Svorka zkušební ZS |  | kus | 7 | 0
878 | SO01 | 340520870 | Svorka zkušební ZS |  | kus | 7 | 0
879 | SO01 | 749008104 | Svorka SR02 |  | kus | 14 | 0
880 | SO01 | 340520890 | Svorka SR02 |  | kus | 14 | 0
881 | SO01 | 749008182 | Ochranná trubka vč. držáků |  | kus | 7 | 0
882 | SO01 | 340520891 | Ochranná trubka vč. držáků |  | kus | 7 | 0
883 | SO01 | 749008247 | svorka SU |  | kus | 34 | 0
884 | SO01 | 340520884 | svorka SU |  | kus | 34 | 0
885 | SO01 | 749008204 | svorka SK |  | kus | 19 | 0
886 | SO01 | 340521970 | svorka SK |  | kus | 19 | 0
887 | SO01 | 749008214 | svorka SO |  | kus | 7 | 0
888 | SO01 | 340521979 | svorka SO |  | kus | 7 | 0
889 | SO01 | 74991111R | Podružný, spojovací, připojovací, kotevní a upevňovací materiál, svorky a - veškeré příslušenství, |  | kus | 1 | 0
890 | SO01 | 340550847R | Podružný, spojovací, připojovací, kotevní a upevňovací materiál, svorky a - veškeré příslušenství |  | kus | 1 | 0
891 | SO01 | 013254000 | Dokumentace skutečného provedení stavby -není součástí položky ve VRN |  | soub | 1 | 0
892 | SO01 | 013254000R | Koordinace vypnutí stavby, prozatímní napájení staveništního rozvaděče |  | soub | 1 | 0
893 | SO01 | 071103000 | práce ve výšce nad 3m |  | soub | 1 | 0
894 | SO01 | 092103001 | Náklady na zkušební provoz |  | soub | 1 | 0
895 | SO01 | 092100008 | Stavební přípomoce |  | hod | 40 | 0
896 | SO01 | 340520545R | Materiál pro stavební přípomoce / zához rýh pro vodiče a kabely |  | m2 | 120 | 0
897 | SO01 | 092100008 | Opatření proti prašnosti a úklid |  | hod | 62 | 0
898 | SO01 | 340520545R | Opatření proti prašnosti a úklid |  | kus | 1 | 0
899 | SO01 | 092203041 | Ekologická likvidace odpadů |  | soub | 1 | 0
900 | SO07 | 971033141 | Vybourání otvorů ve zdivu cihelném D do 60 mm na MVC nebo MV tl do 300 mm |  | kus | 2 | 0
901 | SO07 | 971033148 | Vybourání otvorů ve zdivu cihelném D do 150 mm na MVC nebo MV tl do 300 mm |  | kus | 2 | 0
902 | SO07 | 973031324 | Vysekání kapes ve zdivu cihelném na MV nebo MVC pl do 0,10 m2 hl do 150 mm |  | kus | 100 | 0
903 | SO07 | 974082212 | Vysekání rýh pro vodiče v omítce MC stěn š do 30 mm |  | m | 5 | 0
904 | SO07 | 974082214 | Vysekání rýh pro vodiče v omítce MC stěn š do 70 mm |  | m | 5 | 0
905 | SO07 | 740991200 | Celková prohlídka elektrického rozvodu a zařízení do 0,5 milionu Kč |  | kus | 1 | 0
906 | SO07 | 742231100 | Montáž rozvodné skříně do 50 kg |  | kus | 1 | 0
907 | SO07 | 357118715R | Rozvaděč ER - elektroměrový 3/32A + 1/2A, OCEP pod omítku IP44 |  | kus | 1 | 0
908 | SO07 | 742231106 | Úpravy v napojovacím bodě |  | hod | 10 | 0
909 | SO07 | 35711200R | AYKY 4Bx25mm2 |  | m | 5 | 0
910 | SO07 | 742268485 | Přípojnice hlavního /lokálního pospojení |  | kus | 1 | 0
911 | SO07 | 35711289R | Přípojnice hlavního /lokálního pospojení |  | kus | 1 | 0
912 | SO07 | 74281111R | Koordinace s provozovatelem / investorem |  | hod | 10 | 0
913 | SO07 | 743112117 | Montáž trubka plastová ohebná D 36 mm uložená pevně |  | m | 10 | 0
914 | SO07 | 345710940 | trubka elektroinstalační ohebná D36 mm |  | m | 10 | 0
915 | SO07 | 718111222 | Trubka korugovaná 50/41 |  | m | 20 | 0
916 | SO07 | 341828522 | Trubka korugovaná 50/41 |  | m | 20 | 0
917 | SO07 | 718111220 | Trubka korugovaná 100/91 |  | m | 10 | 0
918 | SO07 | 341828520 | Trubka korugovaná 100/91 |  | m | 10 | 0
919 | SO07 | 744411220 | Montáž kabel Cu sk.2 do 1 kV do 0,20 kg pod omítku stěn |  | m | 60 | 0
920 | SO07 | 341110300 | kabel silový s Cu jádrem CYKY-J 3x1,5 mm2 |  | m | 60 | 0
921 | SO07 | 744411230 | Montáž kabel Cu sk.2 do 1 kV nad 0,40 kg pod omítku stěn |  | m | 70 | 0
922 | SO07 | 341110380 | kabel silový s Cu jádrem CYKY 4Bx16 mm2 |  | m | 60 | 0
923 | SO07 | 341110382 | kabel silový s Al jádrem AYKY 4Bx25mm2 |  | m | 10 | 0
924 | SO07 | 746211110 | Ukončení vodič izolovaný do 2,5mm2 v rozváděči nebo na přístroji |  | kus | 6 | 0
925 | SO07 | 21060624 | Kabelové oko AL25mm2 |  | kus | 16 | 0
926 | SO07 | 68500240 | OZNAC.STITEK C.1 |  | kus | 6 | 0
927 | SO07 | 345723090 | Spojka kabelová pro plastové kabely |  | kus | 2 | 0
928 | SO07 | 746211140 | Ukončení vodič izolovaný do 25 mm2 v rozváděči nebo na přístroji |  | kus | 16 | 0
929 | SO07 | 7471621R | Podružný montážní materiál |  | kus | 1 | 0
930 | SO07 | 013254000 | Dokumentace skutečného provedení stavby -není součástí položky ve VRN |  | soub | 1 | 0
931 | SO07 | 013254000R | Geodetické zaměření |  | soub | 1 | 0
932 | SO07 | 092103001 | Kabelov rýha š.0,5m x 0,8m zem.tř.III vč záhozu rýhy, kabelového lože, záhozu rýhy, provizorní úpravy, pokládky fólie |  | m | 75 | 0
933 | SO07 | 340520540R | Fólie výstražná |  | m | 75 | 0
934 | SO07 | 340520545R | Písek kopaný |  | m3 | 5 | 0
935 | SO07 | 092100008 | Stavební přípomoce |  | hod | 5 | 0
936 | SO07 | 340520545R | Materiál pro stavební přípomoce / zához rýh pro vodiče a kabely |  | m2 | 2 | 0
937 | SO07 | 092203040 | Vytýčení sítí |  | soub | 5 | 0
938 | SO07 | 092203041 | Ekologická likvidace odpadů |  | soub | 1 | 0
|  | M22 | Elektroinstalace-slaboproud
939 | SO01 | 740991200 | Celková prohlídka rozvodu vč. 22x dílčí měření paprsků UTP |  | kus | 22 | 0
940 | SO01 | 742231100 | Montáž rozvodné skříně do 50 kg |  | kus | 1 | 0
941 | SO01 | 35711289R | RACK - 600x800x600 mm / IP54 , 1x patch panel 24 , vyvazovací panely, DVR týdenní, propojovací kabely, podružný a spojovací materiál, ….. |  | kus | 1 | 0
942 | SO01 | 742231106 | Kontrola přívodů / úpravy bodu napojení |  | hod | 4 | 0
943 | SO01 | 742268485 | Ochranné pospojení |  | kus | 1 | 0
944 | SO01 | 35711289R | Ochranné pospojení |  | kus | 1 | 0
945 | SO01 | 74281111R | Koordinace s provozovatelem / investorem |  | hod | 8 | 0
946 | SO01 | 743112115 | Montáž trubka plastová ohebná D 23 mm uložená pevně |  | m | 100 | 0
947 | SO01 | 345710510 | trubka elektroinstalační ohebná D23 mm |  | m | 100 | 0
948 | SO01 | 743112117 | Montáž trubka plastová ohebná D 36 mm uložená pevně |  | m | 40 | 0
949 | SO01 | 345710940 | trubka elektroinstalační ohebná D36 mm |  | m | 40 | 0
950 | SO01 | 743112156 | Montáž trubka plastová ohebná D 13,5 mm uložená pevně |  | m | 100 | 0
951 | SO01 | 345715528 | Trubka plastová ohebná D 13,5mm |  | m | 100 | 0
952 | SO01 | 743119592 | Lišta vkládací 40x40mm |  | m | 9 | 0
953 | SO01 | 345710018 | Lišta vkládací 40x40mm |  | m | 9 | 0
954 | SO01 | 718111222 | Trubka korugovaná 50/41 |  | m | 12 | 0
955 | SO01 | 341828522 | Trubka korugovaná 50/41 |  | m | 12 | 0
956 | SO01 | 718111220 | Trubka korugovaná 100/91 |  | m | 10 | 0
957 | SO01 | 341828520 | Trubka korugovaná 100/91 |  | m | 10 | 0
958 | SO01 | 744411220 | Montáž kabel Cu sk.2 do 1 kV do 0,20 kg pod omítku stěn |  | m | 1660 | 0
959 | SO01 | 341110050 | Kabel sdělovací ÚTP cat 6 |  | m | 1280 | 0
960 | SO01 | 341110382 | Kabel sdělovací SYKFY 3x2x0,5mm2 |  | m | 380 | 0
961 | SO01 | 747161099 | Montáž zásuvka chráněná bezšroubové připojení v krabici ( MN ) dvojí zapojení prostř. základní,vlhké |  | kus | 8 | 0
962 | SO01 | 345551245R | zásuvka datová 2xRJ45 komplet |  | kus | 8 | 0
963 | SO01 | 747161340 | Autonomní detektor kouře |  | kus | 23 | 0
964 | SO01 | 10048852R | Autonomní detektor kouře |  | kus | 23 | 0
965 | SO01 | 747161312 | Ústředna EZS vč. napojení na PCO |  | kus | 1 | 0
966 | SO01 | 10048412R | Ústředna EZS |  | kus | 1 | 0
967 | SO01 | 747161042 | EZS - čidlo PIR |  | kus | 7 | 0
968 | SO01 | 10048068R | EZS - čidlo PIR |  | kus | 7 | 0
969 | SO01 | 747161200 | Kamera CCTV vnitřní vč. držáku, pouzdra a příslušenství |  | kus | 1 | 0
970 | SO01 | 10048011R | Kamera CCTV vnitřní vč. držáku, pouzdra a příslušenství |  | kus | 1 | 0
971 | SO01 | 747161880 | Kamera CCTV venkovní vč. držáku, pouzdra a příslušenství |  | kus | 1 | 0
972 | SO01 | 10048018R | Kamera CCTV venkovní vč. držáku, pouzdra a příslušenství |  | kus | 1 | 0
973 | SO01 | 747161890 | EZS - vstupní klávesnice |  | kus | 1 | 0
974 | SO01 | 10048186R | EZS - vstupní klávesnice |  | kus | 1 | 0
975 | SO01 | 747162281 | WIFI |  | kus | 1 | 0
976 | SO01 | 10048216R | WIFI |  | kus | 1 | 0
977 | SO01 | 747162288 | EZS - magnetické čidlo |  | kus | 3 | 0
978 | SO01 | 10048219R | EZS - magnetické čidlo |  | kus | 3 | 0
979 | SO01 | 7471622420 | Domácí videotelefon, 1x uvolňovací tl. vstupu |  | kus | 2 | 0
980 | SO01 | 10048208R | Domácí videotelefon, 1x uvolňovací tl. vstupu |  | kus | 2 | 0
981 | SO01 | 7471622400 | Domácí videotelefon - zvonkové tablo 2x účastníci |  | kus | 1 | 0
982 | SO01 | 10048249R | Domácí videotelefon - zvonkové tablo 2x účastníci |  | kus | 1 | 0
983 | SO01 | 7471622409 | El.zámek |  | kus | 1 | 0
984 | SO01 | 10048758R | El.zámek |  | kus | 1 | 0
985 | SO01 | 7471622499 | EZS - akustické a světelné návěští |  | kus | 1 | 0
986 | SO01 | 10048154R | EZS - akustické a světelné návěští |  | kus | 1 | 0
987 | SO01 | 7471622859 | Jednotný čás |  | kus | 1 | 0
988 | SO01 | 10048712R | Hodiny analogové DCF signal, bateriové |  | kus | 1 | 0
989 | SO01 | 7471622039 | EZS - tlačítko nouze |  | kus | 1 | 0
990 | SO01 | 10048188R | EZS - tlačítko nouze |  | kus | 1 | 0
991 | SO01 | 7471622596 | SOS systém |  | kus | 1 | 0
992 | SO01 | 10048005R | SOS systém ( centrální jednotka se zdrojem, 2x zahový spínač, 1x spínač, 1x akustické a světelné návěští, vč. příslušenství, …... |  | kus | 1 | 0
993 | SO01 | 7471621R | Podružný montážní materiál |  | kus | 1 | 0
994 | SO01 | 74991111R | Podružný, spojovací, připojovací, kotevní a upevňovací materiál, svorky, návlečky, označovací prvky a veškeré příslušenství |  | hod | 50 | 0
995 | SO01 | 340550847R | Podružný, spojovací, připojovací, kotevní a upevňovací materiál, svorky, návlečky, označovací prvky a veškeré příslušenství |  | kus | 1 | 0
996 | SO01 | 013254000 | Dokumentace skutečného provedení stavby není součástí položky ve VRN |  | soub | 1 | 0
997 | SO01 | 071103000 | práce ve výšce nad 3m |  | soub | 1 | 0
998 | SO01 | 092103001 | Náklady na zkušební provoz |  | soub | 1 | 0
999 | SO01 | 092100061 | Pomocné montážní práce ( přesun a úpravy rozvaděčů, dodatečné a prozatímní zprovoznění linek, …. ) |  | hod | 10 | 0
1000 | SO01 | 340520592R | Pomocné montážní práce ( přesun a úpravy rozvaděčů, dodatečné a prozatímní zprovoznění linek, …. ) |  | kus | 1 | 0
1001 | SO01 | 092100008 | Opatření proti prašnosti a úklid |  | hod | 20 | 0
1002 | SO01 | 340520545R | Opatření proti prašnosti a úklid |  | kus | 1 | 0
1003 | SO01 | 092203041 | Ekologická likvidace odpadů |  | soub | 1 | 0
Poznámka: