## Pokyny pro vyplnění
Pokyny pro vyplnění
Ve všech listech tohoto souboru můžete měnit pouze buňky s modrým pozadím. Jedná se o tyto údaje : - údaje o firmě - jednotkové ceny položek zadané na maximálně dvě desetinná místa

## Stavba
#RTSROZP# | Soupis stavebních prací, dodávek a služeb
| Stavba: |  | 3801 | STAVEBNÍ ÚPRAVY ZA ÚČELEM ZŘÍZENÍ ZUBNÍ ORDINACE V OBJEKTU č.p. 3039 na p.p.č. 5750/134, k.ú. ČL
| Zadavatel |  | Město Česká Lípa |  |  |  | IČO: | 00260428
|  |  | náměstí T. G. Masaryka 1/1 |  |  |  | DIČ: | CZ00260428
|  |  | 47001 | Česká Lípa
| Projektant: | [5 empty] | IČO:
DIČ:
| Zhotovitel: | [5 empty] | IČO:
DIČ:
| Vypracoval: |  | RPHSTAV s.r.o.
| Rozpis ceny | [6 empty] | Celkem
HSV | HSV | [6 empty] | 0
PSV | PSV | [6 empty] | 0
MON | MON | [6 empty] | 0
VN | Vedlejší náklady | [6 empty] | 0
ON | Ostatní náklady | [6 empty] | 0
| Celkem | [6 empty] | 0
Rekapitulace daní
0 | Základ pro sníženou DPH |  |  | 15 | % | 0 |  |  | CZK
0 | Snížená DPH |  |  | 15 | % | 0 |  |  | CZK
0 | Základ pro základní DPH |  |  | 21 | % | 0 |  |  | CZK
0 | Základní DPH |  |  | 21 | % | 0 |  |  | CZK
0 | Zaokrouhlení |  |  |  |  | 0 |  |  | CZK
| Cena celkem bez DPH |  |  |  |  | 0 |  |  | CZK
0 | Cena celkem s DPH |  |  |  |  | 0 |  |  | CZK
|  | v |  |  | dne
|  |  | Za zhotovitele |  |  |  | Za objednatele
Rekapitulace dílčích částí
#CASTI>> | Číslo | Název |  |  | Základ pro sníženou DPH | Základ pro základní DPH | DPH celkem | Cena celkem | %
1 | Stavba |  |  |  | 0 | 0 | 0 | 0 | #NAME?
2 |  | Stavební objekt |  |  |  |  | 0
2 | 01 | Zubní ordinace Pražská 3039, Česká Lípa |  |  | 0 | 0 | 0 | 0 | #NAME?
3 | 00 | VRN |  |  | 0 | 0 | 0 | 0 | #NAME?
3 | 01 | STAVEBNÍ ČÁST |  |  | 0 | 0 | 0 | 0 | #NAME?
3 | 02 | ELEKTROINSTALACE |  |  | 0 | 0 | 0 | 0 | #NAME?
3 | 03 | VYTÁPĚNÍ |  |  | 0 | 0 | 0 | 0 | #NAME?
3 | 04 | VZDUCHOTECHNIKA |  |  | 0 | 0 | 0 | 0 | #NAME?
3 | 05 | ZTI |  |  | 0 | 0 | 0 | 0 | #NAME?
| Celkem za stavbu |  |  |  | 0 | 0 | 0 | 0 | 0
#POPS | Popis stavby: 3801 - STAVEBNÍ ÚPRAVY ZA ÚČELEM ZŘÍZENÍ ZUBNÍ ORDINACE V OBJEKTU č.p. 3039 na p.p.č. 5750/134, k.ú. ČL
#POPO | Popis objektu: 01 - Zubní ordinace Pražská 3039, Česká Lípa
#POPR | Popis rozpočtu: 00 - VRN
#POPR | Popis rozpočtu: 01 - STAVEBNÍ ČÁST
#POPR | Popis rozpočtu: 02 - ELEKTROINSTALACE
| Veškeré položky obsahují specifikaci a montáž. | [8 empty] | Veškeré položky obsahují specifikaci a montáž.
| Rozpočet neobsahuje dodávku a montáž CCTV. | [8 empty] | Rozpočet neobsahuje dodávku a montáž CCTV.
| Rozpočet neobsahuje dodávku a montáž aktivních prvků IT. | [8 empty] | Rozpočet neobsahuje dodávku a montáž aktivních prvků IT.
#POPR | Popis rozpočtu: 03 - VYTÁPĚNÍ
#POPR | Popis rozpočtu: 04 - VZDUCHOTECHNIKA
#POPR | Popis rozpočtu: 05 - ZTI
Rekapitulace dílů
| Číslo | Název |  |  | Typ dílu |  |  | Celkem | %
| 3 | Svislé a kompletní konstrukce |  |  | HSV |  |  | 0
| 342 | Stěny a příčky montované lehké |  |  | HSV |  |  | 0
| 4 | Vodorovné konstrukce |  |  | HSV |  |  | 0
| 416 | Podhledy a mezistropy montované lehké |  |  | HSV |  |  | 0
| 61 | Úpravy povrchů vnitřní |  |  | HSV |  |  | 0
| 62 | Úpravy povrchů vnější |  |  | HSV |  |  | 0
| 63 | Podlahy a podlahové konstrukce |  |  | HSV |  |  | 0
| 64 | Výplně otvorů |  |  | HSV |  |  | 0
| 93 | Dokončovací práce inženýrských staveb |  |  | HSV |  |  | 0
| 94 | Lešení a stavební výtahy |  |  | HSV |  |  | 0
| 95 | Dokončovací konstrukce na pozemních stavbách |  |  | HSV |  |  | 0
| 96 | Bourání konstrukcí |  |  | HSV |  |  | 0
| 99 | Staveništní přesun hmot |  |  | HSV |  |  | 0
| 711 | Izolace proti vodě |  |  | PSV |  |  | 0
| 713 | Izolace tepelné |  |  | PSV |  |  | 0
| 721 | Vnitřní kanalizace |  |  | PSV |  |  | 0
| 722 | Vnitřní vodovod |  |  | PSV |  |  | 0
| 725 | Zařizovací předměty |  |  | PSV |  |  | 0
| 726 | Předstěnové systémy |  |  | PSV |  |  | 0
| 728 | Vzduchotechnika |  |  | PSV |  |  | 0
| 730 | Vytápění |  |  | PSV |  |  | 0
| 733 | Rozvod potrubí |  |  | PSV |  |  | 0
| 735 | Otopná tělesa |  |  | PSV |  |  | 0
| 766 | Konstrukce truhlářské |  |  | PSV |  |  | 0
| 767 | Konstrukce zámečnické |  |  | PSV |  |  | 0
| 771 | Podlahy z dlaždic a obklady |  |  | PSV |  |  | 0
| 776 | Podlahy povlakové |  |  | PSV |  |  | 0
| 781 | Obklady keramické |  |  | PSV |  |  | 0
| 783 | Nátěry |  |  | PSV |  |  | 0
| 784 | Malby |  |  | PSV |  |  | 0
| 786 | Zastiňující technika |  |  | PSV |  |  | 0
| M65 | ELEKTROINSTALACE - SPECIFIKACE VČETNĚ MONTÁŽE |  |  | MON |  |  | 0
| M66 | ROZVADĚČE - SPECIFIKACE VČETNĚ MONTÁŽ |  |  | MON |  |  | 0
| M67 | OSTATNÍ NÁKLADY |  |  | MON |  |  | 0
| D96 | Přesuny suti a vybouraných hmot |  |  | PSU |  |  | 0
| VN | Vedlejší náklady |  |  | VN |  |  | 0
| ON | Ostatní náklady |  |  | ON |  |  | 0
| Cena celkem | [6 empty] | 0 | 0
Note on D11: Název
Note on D12: Ulice
Note on D13: PSČ
Note on E13: Místo
Note on I11: IČO
Note on I12: DIČ

## VzorPolozky (hidden)
Položkový rozpočet
S:
O:
R:

## 01 00 Pol
Položkový soupis prací a dodávek | [27 empty] | #TypZaznamu#
S: | 3801 | STAVEBNÍ ÚPRAVY ZA ÚČELEM ZŘÍZENÍ ZUBNÍ ORDINACE V OBJEKTU č.p. 3039 na p.p.č. 5750/134, k.ú. ČL | [25 empty] | STA
O: | 01 | Zubní ordinace Pražská 3039, Česká Lípa | [22 empty] | STA |  |  | OBJ
R: | 00 | VRN | [25 empty] | ROZ
P.č. | Číslo položky | Název položky | MJ | Množství | Cena / MJ | Celkem | Dodávka | Dodávka celk. | Montáž | Montáž celk. | DPH | Cena s DPH | Hmotnost / MJ | Hmotnost celk.(t) | Dem. hmotnost / MJ | Dem. hmotnost celk.(t) | Ceník | Cen. soustava / platnost | Cenová úroveň | Nhod / MJ | Nhod celk. | Dodavatel | Typ položky | Stav položky
Díl: | VN | Vedlejší náklady |  |  |  | 0 |  | 0 |  | 0 |  | 0 |  | 0 |  | 0 |  |  |  |  | 0 | [6 empty] | DIL
1 | 005121 R | Zařízení staveniště | Soubor | 1 |  | 0 |  | 0 |  | 0 | 21 | 0 | 0 | 0 | 0 | 0 |  | RTS 23/ I | Indiv | 0 | 0 |  | VRN | Běžná |  |  |  | POL99_8
|  | Veškeré náklady spojené s vybudováním, provozem a odstraněním zařízení staveniště. | [25 empty] | POP
2 | 005122 R | Provozní vlivy | Soubor | 1 |  | 0 |  | 0 |  | 0 | 21 | 0 | 0 | 0 | 0 | 0 |  | RTS 23/ I | Indiv | 0 | 0 |  | VRN | Běžná |  |  |  | POL99_8
|  | Náklady na ztížené podmínky provádění tam, kde jsou stavební práce zcela nebo zčásti omezovány provozem jiných osob. Jde zejména o zvýšené náklady související s omezením provozem v areálu objednatele nebo o náklady v důsledku nezbytného respektování stávající dopravy ovlivňující stavební práce. | [25 empty] | POP | Náklady na ztížené podmínky provádění tam, kde jsou stavební práce zcela nebo zčásti omezovány provozem jiných osob. Jde zejména o zvýšené náklady související s omezením provozem v areálu objednatele nebo o náklady v důsledku nezbytného respektování stávající dopravy ovlivňující stavební práce.
3 | 005124010R | Koordinační činnost | Soubor | 1 |  | 0 |  | 0 |  | 0 | 21 | 0 | 0 | 0 | 0 | 0 |  | RTS 23/ I | Indiv | 0 | 0 |  | VRN | Běžná |  |  |  | POL99_8
|  | Koordinace stavebních a technologických dodávek stavby. | [25 empty] | POP
Díl: | ON | Ostatní náklady |  |  |  | 0 |  | 0 |  | 0 |  | 0 |  | 0 |  | 0 |  |  |  |  | 0 | [6 empty] | DIL
4 | 005211080R | Bezpečnostní a hygienická opatření na staveništi | Soubor | 1 |  | 0 |  | 0 |  | 0 | 21 | 0 | 0 | 0 | 0 | 0 |  | RTS 23/ I | Indiv | 0 | 0 |  | VRN | Běžná |  |  |  | POL99_8
|  | Náklady na ochranu staveniště před vstupem nepovolaných osob, včetně příslušného značení, náklady na osvětlení staveniště, náklady na vypracování potřebné dokumentace pro provoz staveniště z hlediska požární ochrany (požární řád a poplachová směrnice) a z hlediska provozu staveniště (provozně dopravní řád). | [25 empty] | POP | Náklady na ochranu staveniště před vstupem nepovolaných osob, včetně příslušného značení, náklady na osvětlení staveniště, náklady na vypracování potřebné dokumentace pro provoz staveniště z hlediska požární ochrany (požární řád a poplachová směrnice) a z hlediska provozu staveniště (provozně dopravní řád).
5 | 00523 R | Zkoušky a revize | Soubor | 1 |  | 0 |  | 0 |  | 0 | 21 | 0 | 0 | 0 | 0 | 0 |  | RTS 23/ I | Indiv | 0 | 0 |  | VRN | Běžná |  |  |  | POL99_8
|  | Náklady zhotovitele, související s prováděním zkoušek a revizí předepsaných technickými normami nebo objednatelem a které jsou pro provedení díla nezbytné. | [25 empty] | POP | Náklady zhotovitele, související s prováděním zkoušek a revizí předepsaných technickými normami nebo objednatelem a které jsou pro provedení díla nezbytné.
6 | 005241010R | Dokumentace skutečného provedení | Soubor | 1 |  | 0 |  | 0 |  | 0 | 21 | 0 | 0 | 0 | 0 | 0 |  | RTS 23/ I | Indiv | 0 | 0 |  | VRN | Běžná |  |  |  | POL99_8
|  | Náklady na vyhotovení dokumentace skutečného provedení stavby a její předání objednateli v požadované formě a požadovaném počtu. | [25 empty] | POP | Náklady na vyhotovení dokumentace skutečného provedení stavby a její předání objednateli v požadované formě a požadovaném počtu.
[26 empty] | 15 | 21 | DPH
| Celkem |  |  |  |  | 0 | [19 empty] | 0 | 0 | SUM
END
Note on S6: Jedná se o informaci, zda se jedná o položku, která je do rozpočtu zadána z cenové soustavy RTS, nebo vlastní.
Note on T6: Jedná se o název CÚ, která je zadána u položky rozpočtu

## 01 01 Pol
Položkový soupis prací a dodávek | [27 empty] | #TypZaznamu#
S: | 3801 | STAVEBNÍ ÚPRAVY ZA ÚČELEM ZŘÍZENÍ ZUBNÍ ORDINACE V OBJEKTU č.p. 3039 na p.p.č. 5750/134, k.ú. ČL | [25 empty] | STA
O: | 01 | Zubní ordinace Pražská 3039, Česká Lípa | [22 empty] | STA |  |  | OBJ
R: | 01 | STAVEBNÍ ČÁST | [25 empty] | ROZ
P.č. | Číslo položky | Název položky | MJ | Množství | Cena / MJ | Celkem | Dodávka | Dodávka celk. | Montáž | Montáž celk. | DPH | Cena s DPH | Hmotnost / MJ | Hmotnost celk.(t) | Dem. hmotnost / MJ | Dem. hmotnost celk.(t) | Ceník | Cen. soustava / platnost | Cenová úroveň | Nhod / MJ | Nhod celk. | Dodavatel | Typ položky | Stav položky
Díl: | 3 | Svislé a kompletní konstrukce |  |  |  | 0 |  | 0 |  | 0 |  | 0 |  | 2.51 |  | 0 |  |  |  |  | 17.38 | [6 empty] | DIL
1 | 310237241RT1 | Zazdívka otvorů o ploše přes 0,09 m2 do 0,25 m2 ve zdivu nadzákladovém cihlami pálenými o tloušťce zdi do 300 mm | kus | 10 |  | 0 |  | 0 |  | 0 | 21 | 0 | 0.11122 | 1.11 | 0 | 0 | 801-4 | RTS 23/ I | RTS 23/ I | 0.5582 | 5.58 |  | Práce | Běžná |  |  |  | POL1_
|  | včetně pomocného pracovního lešení | [25 empty] | SPI
|  | zazdívky lokálně dle skutečnosti : 10 |  | 10 | [23 empty] | VV | 0
2 | 310237251RT1 | Zazdívka otvorů o ploše přes 0,09 m2 do 0,25 m2 ve zdivu nadzákladovém cihlami pálenými o tloušťce zdi přes 300 do 450 mm | kus | 1 |  | 0 |  | 0 |  | 0 | 21 | 0 | 0.16803 | 0.17 | 0 | 0 | 801-4 | RTS 23/ I | RTS 23/ I | 0.79026 | 0.79 |  | Práce | Běžná |  |  |  | POL1_
|  | včetně pomocného pracovního lešení | [25 empty] | SPI
|  | 400/400 výška 2600 mm : 1 |  | 1 | [23 empty] | VV | 0
3 | 317121101R00 | Osazení překladu světlost otvoru do 105 cm | kus | 14 |  | 0 |  | 0 |  | 0 | 21 | 0 | 0.00713 | 0.1 | 0 | 0 |  | RTS 23/ I | RTS 23/ I | 0.242 | 3.39 |  | Práce | Běžná |  |  |  | POL1_
|  | P1 1250/70/238 : 12 |  | 12 | [23 empty] | VV | 0
|  | P2 1000/145/71 : 2 |  | 2 | [23 empty] | VV | 0
4 | 317314130R00 | Podbetonování zhlaví nosníků zdivo šířky 300 mm | kus | 10 |  | 0 |  | 0 |  | 0 | 21 | 0 | 0.0063 | 0.06 | 0 | 0 | 801-4 | RTS 23/ I | RTS 23/ I | 0.11 | 1.1 |  | Práce | Běžná |  |  |  | POL1_
|  | betonem C 16/20. Tloušťka lože 50 mm, délka 200 mm. | [25 empty] | SPI
|  | lůžko pro osazení překladů P1 : 6 |  | 6 | [23 empty] | VV | 0
|  | P2 : 4 |  | 4 | [23 empty] | VV | 0
5 | 317351107R00 | Bednění překladů, říms a klenbových pásů překladů včetně podpěrné konstrukce ve výšce 4 m neproměnného nebo proměnného průřezu nebo při tvaru zalomeném půdorysně nebo nárysně zřízení | m2 | 1.5 |  | 0 |  | 0 |  | 0 | 21 | 0 | 0.00884 | 0.01 | 0 | 0 | 801-1 | RTS 23/ I | RTS 23/ I | 1.179 | 1.77 |  | Práce | Běžná |  |  |  | POL1_
|  | lůžko pro osazení překladů P1 : (0,2+0,3+0,2)*0,25*6 |  | 1.05 | [23 empty] | VV | 0
|  | P2 : (0,15+0,15+0,15)*0,25*4 |  | 0.45 | [23 empty] | VV | 0
6 | 317351108R00 | Bednění překladů, říms a klenbových pásů překladů včetně podpěrné konstrukce ve výšce 4 m neproměnného nebo proměnného průřezu nebo při tvaru zalomeném půdorysně nebo nárysně odstranění | m2 | 1.5 |  | 0 |  | 0 |  | 0 | 21 | 0 | 0 | 0 | 0 | 0 | 801-1 | RTS 23/ I | RTS 23/ I | 0.497 | 0.75 |  | Práce | Běžná |  |  |  | POL1_
|  | Odkaz na mn. položky pořadí 5 : 1,50000 |  | 1.5 | [23 empty] | VV | 5
7 | 319201311R00 | Vyrovnání nerovného povrchu jakoukoliv maltou do 30 mm | m2 | 4.8 |  | 0 |  | 0 |  | 0 | 21 | 0 | 0.03767 | 0.18 | 0 | 0 | 801-4 | RTS 23/ I | RTS 23/ I | 0.41 | 1.97 |  | Práce | Běžná |  |  |  | POL1_
|  | vnitřního i vnějšího zdiva, bez odsekání vadných cihel, bez pomocného lešení, | [25 empty] | SPI
|  | parapetní zdivo : (3+3+2)*0,6 |  | 4.8 | [23 empty] | VV | 0
8 | 349231811RT2 | Přizdívka ostění s ozubem přes 80 do 150 mm | m2 | 1.25 |  | 0 |  | 0 |  | 0 | 21 | 0 | 0.24884 | 0.31 | 0 | 0 | 801-4 | RTS 23/ I | RTS 23/ I | 1.621 | 2.03 |  | Práce | Běžná |  |  |  | POL1_
|  | ve vybouraných otvorech, s vysekáním kapes pro zavázání, z jakýchkoliv cihel, z pomocného pracovního lešení o výšce podlahy do 1900 mm a pro zatížení do 1,5 kPa, | [25 empty] | SPI |  | ve vybouraných otvorech, s vysekáním kapes pro zavázání, z jakýchkoliv cihel, z pomocného pracovního lešení o výšce podlahy do 1900 mm a pro zatížení do 1,5 kPa,
|  | D4 2 kus : (0,05*5)*2 |  | 0.5 | [23 empty] | VV | 0
|  | D3 2 kus : (0,05*5)*2 |  | 0.5 | [23 empty] | VV | 0
|  | D7 1 kus : (0,05*5)*1 |  | 0.25 | [23 empty] | VV | 0
9 | 59340726.AR | Překlad prefabrikovaný keramický kombinovaný, spřažený; délka = 1 000 mm; šířka = 145 mm; výška = 71 mm | kus | 2 |  | 0 |  | 0 |  | 0 | 21 | 0 | 0.018 | 0.04 | 0 | 0 | SPCM | RTS 23/ I | RTS 23/ I | 0 | 0 |  | Specifikace | Běžná |  |  |  | POL3_
|  | P2 1000/145/71 : 2 |  | 2 | [23 empty] | VV | 0
10 | 593407951R | Překlad prefabrikovaný keramický kombinovaný; délka = 1 250 mm; šířka = 70 mm; výška = 238 mm | kus | 12 |  | 0 |  | 0 |  | 0 | 21 | 0 | 0.04375 | 0.53 | 0 | 0 | SPCM | RTS 23/ I | RTS 23/ I | 0 | 0 |  | Specifikace | Běžná |  |  |  | POL3_
|  | P1 1250/70/238 : 12 |  | 12 | [23 empty] | VV | 0
Díl: | 342 | Stěny a příčky montované lehké |  |  |  | 0 |  | 0 |  | 0 |  | 0 |  | 3.81 |  | 0 |  |  |  |  | 114.76 | [6 empty] | DIL
11 | 342013221RT1 | Příčky z desek sádrokartonových dvojité opláštění, jednoduchá konstrukce CW 75 tloušťka příčky 125 mm, desky standard, tloušťky12,5 mm, tloušťka izolace 80 mm, požární odolnost EI 60 | m2 | 56.244 |  | 0 |  | 0 |  | 0 | 21 | 0 | 0.04738 | 2.66 | 0 | 0 | 801-1 | RTS 23/ I | RTS 23/ I | 1.287 | 72.39 |  | Práce | Běžná |  |  |  | POL1_
|  | zřízení nosné konstrukce příčky, vložení tepelné izolace tl. do 5 cm, montáž desek, tmelení spár Q2 a úprava rohů. Včetně dodávek materiálu. | [25 empty] | SPI |  | zřízení nosné konstrukce příčky, vložení tepelné izolace tl. do 5 cm, montáž desek, tmelení spár Q2 a úprava rohů. Včetně dodávek materiálu.
|  | 103 : (2,7)*2,8 |  | 7.56 | [23 empty] | VV | 0
|  | -0,7*2 |  | -1.4 | [23 empty] | VV | 0
|  | 106 RTG : (3,225+2+4,04+0,9+1,71)*2,8 |  | 33.25 | [23 empty] | VV | 0
|  | -0,9*2 |  | -1.8 | [23 empty] | VV | 0
|  | 108 - 110 : (3,9+1,63)*2,8 |  | 15.484 | [23 empty] | VV | 0
|  | -0,7*2*2 |  | -2.8 | [23 empty] | VV | 0
|  | 113 : (2,625)*2,8 |  | 7.35 | [23 empty] | VV | 0
|  | -0,7*2 |  | -1.4 | [23 empty] | VV | 0
12 | 342013223RT1 | Příčky z desek sádrokartonových dvojité opláštění, jednoduchá konstrukce CW 75 tloušťka příčky 125 mm, desky impregnované, tloušťky12,5 mm, tloušťka izolace 80 mm, požární odolnost EI 60 | m2 | 10.1143 |  | 0 |  | 0 |  | 0 | 21 | 0 | 0.0478 | 0.48 | 0 | 0 | 801-1 | RTS 23/ I | RTS 23/ I | 1.287 | 13.02 |  | Práce | Běžná |  |  |  | POL1_
|  | zřízení nosné konstrukce příčky, vložení tepelné izolace tl. do 5 cm, montáž desek, tmelení spár Q2 a úprava rohů. Včetně dodávek materiálu. | [25 empty] | SPI |  | zřízení nosné konstrukce příčky, vložení tepelné izolace tl. do 5 cm, montáž desek, tmelení spár Q2 a úprava rohů. Včetně dodávek materiálu.
|  | 111 : (1,82+1,725+0,8)*2,65 |  | 11.5143 | [23 empty] | VV | 0
|  | -0,7*2 |  | -1.4 | [23 empty] | VV | 0
13 | 342263410R00 | Úpravy, doplňkové práce a příplatky pro sádrokartonové a sádrovláknité příčky doplňkové práce osazení revizních dvířek plochy do 0,25 m2 | kus | 1 |  | 0 |  | 0 |  | 0 | 21 | 0 | 0.00016 | 0 | 0 | 0 | 801-1 | RTS 23/ I | RTS 23/ I | 0.94 | 0.94 |  | Práce | Běžná |  |  |  | POL1_
|  | Včetně vytvoření otvoru a osazení rámu s dvířky a prošroubování. | [25 empty] | POP
|  | Z3 300/300 mm : 1 |  | 1 | [23 empty] | VV | 0
14 | 342263420R00 | Úpravy, doplňkové práce a příplatky pro sádrokartonové a sádrovláknité příčky doplňkové práce osazení revizních dvířek plochy do 0,5 m2 | kus | 3 |  | 0 |  | 0 |  | 0 | 21 | 0 | 0.00024 | 0 | 0 | 0 | 801-1 | RTS 23/ I | RTS 23/ I | 1.04 | 3.12 |  | Práce | Běžná |  |  |  | POL1_
|  | Včetně vytvoření otvoru a osazení rámu s dvířky a prošroubování. | [25 empty] | POP
|  | Z4 600/600 mm : 3 |  | 3 | [23 empty] | VV | 0
15 | 347016221R00 | Předstěny opláštěné sádrokartonovými deskami volně stojící, bez izolace 1x nosná ocelová konstrukce CW 75, dvojité opláštění, desky standard, tloušťky 12,5 mm, tloušťka stěny 100 mm, požární odolnost EI 45 | m2 | 30.167 |  | 0 |  | 0 |  | 0 | 21 | 0 | 0.02214 | 0.67 | 0 | 0 | 801-1 | RTS 23/ I | RTS 23/ I | 0.83849 | 25.29 |  | Práce | Běžná |  |  |  | POL1_
|  | Včetně: | [25 empty] | POP
|  | - nezbytné úpravy desek na příslušný rozměr | [25 empty] | POP
|  | - úpravy rohů, koutů a hran konstrukcí ze sádrokartonu | [25 empty] | POP
|  | - standardního tmelení Q2, to je: základní tmelení Q1+ dodatečné tmelení (tmelení najemno) a případné přebroušení. | [25 empty] | POP |  | - standardního tmelení Q2, to je: základní tmelení Q1+ dodatečné tmelení (tmelení najemno) a případné přebroušení.
|  | 110/112 : (2,05+2,05)*2,8 |  | 11.48 | [23 empty] | VV | 0
|  | 110 : 0,925*2,65 |  | 2.4512 | [23 empty] | VV | 0
|  | 101 : (0,65+0,3+0,3)*2,8 |  | 3.5 | [23 empty] | VV | 0
|  | (0,5+0,2+0,2)*2,8 |  | 2.52 | [23 empty] | VV | 0
|  | 105 : 1,53*2,65 |  | 4.0545 | [23 empty] | VV | 0
|  | 105-104 : (0,9+1,425)*2,65 |  | 6.1612 | [23 empty] | VV | 0
16 | 28349014Z3 | Dvířka revizní plná rozměr 300 x 300 mm kovová, dle Z3 | kus | 1 |  | 0 |  | 0 |  | 0 | 21 | 0 | 0.0008 | 0 | 0 | 0 |  | Vlastní | RTS 23/ I | 0 | 0 |  | Specifikace | Běžná |  |  |  | POL3_
17 | 28349014Z4 | Dvířka revizní plná rozměr 600 x 600 mm kovová, dle Z4 | kus | 3 |  | 0 |  | 0 |  | 0 | 21 | 0 | 0.0008 | 0 | 0 | 0 |  | Vlastní | Indiv | 0 | 0 |  | Specifikace | Běžná |  |  |  | POL3_
Díl: | 4 | Vodorovné konstrukce |  |  |  | 0 |  | 0 |  | 0 |  | 0 |  | 0.41 |  | 0 |  |  |  |  | 5.33 | [6 empty] | DIL
18 | 273351215R00 | Bednění stěn základových desek zřízení | m2 | 2.59 |  | 0 |  | 0 |  | 0 | 21 | 0 | 0.0392 | 0.1 | 0 | 0 | 801-1 | RTS 23/ I | RTS 23/ I | 1.6 | 4.14 |  | Práce | Běžná |  |  |  | POL1_
|  | svislé nebo šikmé (odkloněné) , půdorysně přímé nebo zalomené, stěn základových desek ve volných nebo zapažených jámách, rýhách, šachtách, včetně případných vzpěr, | [25 empty] | SPI |  | svislé nebo šikmé (odkloněné) , půdorysně přímé nebo zalomené, stěn základových desek ve volných nebo zapažených jámách, rýhách, šachtách, včetně případných vzpěr,
|  | Z1 600/580 mm : (0,6+4)*0,35 |  | 1.61 | [23 empty] | VV | 0
|  | Z2 900/500 mm : (0,9*2+0,5*2)*0,35 |  | 0.98 | [23 empty] | VV | 0
19 | 273351216R00 | Bednění stěn základových desek odstranění | m2 | 2.59 |  | 0 |  | 0 |  | 0 | 21 | 0 | 0 | 0 | 0 | 0 | 801-1 | RTS 23/ I | RTS 23/ I | 0.32 | 0.83 |  | Práce | Běžná |  |  |  | POL1_
|  | svislé nebo šikmé (odkloněné) , půdorysně přímé nebo zalomené, stěn základových desek ve volných nebo zapažených jámách, rýhách, šachtách, včetně případných vzpěr, | [25 empty] | SPI |  | svislé nebo šikmé (odkloněné) , půdorysně přímé nebo zalomené, stěn základových desek ve volných nebo zapažených jámách, rýhách, šachtách, včetně případných vzpěr,
|  | Včetně očištění, vytřídění a uložení bednicího materiálu. | [25 empty] | POP
|  | Z1 600/580 mm : (0,6+4)*0,35 |  | 1.61 | [23 empty] | VV | 0
|  | Z2 900/500 mm : (0,9*2+0,5*2)*0,35 |  | 0.98 | [23 empty] | VV | 0
20 | 457311116R00 | Vyrovnávací beton beton C 16/20 | m3 | 0.09999 |  | 0 |  | 0 |  | 0 | 21 | 0 | 2.5254 | 0.25 | 0 | 0 | 821-1 | RTS 23/ I | RTS 23/ I | 3.572 | 0.36 |  | Práce | Běžná |  |  |  | POL1_
|  | na vodorovné mostní konstrukci s očištěním podkladních ploch, provedený v předepsaném spádu, | [25 empty] | SPI
|  | stávající výplně otvorů, parapet vyrovnávka : (1+1,5+2,1+1,5+1,5)*0,22*0,03 |  | 0.05016 | [23 empty] | VV | 0
[28 empty] | VV | 0
|  | ((3+3,15+1,6)-1-1)*0,22*0,03 |  | 0.03795 | [23 empty] | VV | 0
|  | (0,9+0,9)*0,22*0,03 |  | 0.01188 | [23 empty] | VV | 0
21 | 60512540R | Prkno dřevina: jehličnatá; jakost: I | m3 | 0.10225 |  | 0 |  | 0 |  | 0 | 21 | 0 | 0.55 | 0.06 | 0 | 0 | SPCM | RTS 23/ I | RTS 23/ I | 0 | 0 |  | Specifikace | Běžná |  |  |  | POL3_
|  | Odkaz na mn. položky pořadí 5 : 1,50000*0,025 |  | 0.0375 | [23 empty] | VV | 5
|  | Odkaz na mn. položky pořadí 18 : 2,59000*0,025 |  | 0.06475 | [23 empty] | VV | 5
Díl: | 416 | Podhledy a mezistropy montované lehké |  |  |  | 0 |  | 0 |  | 0 |  | 0 |  | 1.03 |  | 0 |  |  |  |  | 61.1 | [6 empty] | DIL
22 | 416022221R00 | Podhledy na kovové konstrukci opláštěné deskami sádrokartonovými dvouúrovňový křížový rošt z profilů CD zavěšený 2x deska, tloušťky 12,5 mm, standard, , bez izolace | m2 | 42.9 |  | 0 |  | 0 |  | 0 | 21 | 0 | 0.02241 | 0.96 | 0 | 0 | 801-1 | RTS 23/ I | RTS 23/ I | 1.13 | 48.48 |  | Práce | Běžná |  |  |  | POL1_
|  | s úpravou rohů, koutů a hran konstrukcí, přebroušení a tmelení spár, | [25 empty] | POP
|  | 1.03 ŠATNA : 10,1 |  | 10.1 | [23 empty] | VV | 0
|  | 1.04 PŘEDSÍŇ : 2,5 |  | 2.5 | [23 empty] | VV | 0
|  | 1.05 WC : 1,6 |  | 1.6 | [23 empty] | VV | 0
|  | 1.06 RENTGENOVÁ MÍSTNOST : 6,2 |  | 6.2 | [23 empty] | VV | 0
|  | 1.09 PŘEDSÍŇ : 2,9 |  | 2.9 | [23 empty] | VV | 0
|  | 1.10 WC : 1,6 |  | 1.6 | [23 empty] | VV | 0
|  | 1.12 BEZBARIÉROVÉ WC : 4,8 |  | 4.8 | [23 empty] | VV | 0
|  | 1.13 SKLAD : 13,2 |  | 13.2 | [23 empty] | VV | 0
23 | 342264102R00 | Doplňkové práce osazení revizních dvířek do sádrokartonového podhledu, do 0,50 m2, , | kus | 1 |  | 0 |  | 0 |  | 0 | 21 | 0 | 0.00024 | 0 | 0 | 0 | 801-1 | RTS 23/ I | RTS 23/ I | 1.54 | 1.54 |  | Práce | Běžná |  |  |  | POL1_
|  | s vyřezáním otvoru, osazením rámu s dvířky, prošroubováním a úpravou parotěsné zábrany, | [25 empty] | POP
|  | Z5 452/452 mm : 1 |  | 1 | [23 empty] | VV | 0
24 | 416091081R00 | Příplatky k podhledům sádrokartonovým příplatek k podhledu sádrokartonovému za plochu do 2 m2 | m2 | 3.2 |  | 0 |  | 0 |  | 0 | 21 | 0 | 0 | 0 | 0 | 0 | 801-1 | RTS 23/ I | RTS 23/ I | 0.58 | 1.86 |  | Práce | Běžná |  |  |  | POL1_
|  | 1.05 WC : 1,6 |  | 1.6 | [23 empty] | VV | 0
|  | 1.10 WC : 1,6 |  | 1.6 | [23 empty] | VV | 0
25 | 416091082R00 | Příplatky k podhledům sádrokartonovým příplatek k podhledu sádrokartonovému za plochu přes 2 do 5 m2 | m2 | 13.3 |  | 0 |  | 0 |  | 0 | 21 | 0 | 0 | 0 | 0 | 0 | 801-1 | RTS 23/ I | RTS 23/ I | 0.43 | 5.72 |  | Práce | Běžná |  |  |  | POL1_
|  | 1.04 PŘEDSÍŇ : 2,5 |  | 2.5 | [23 empty] | VV | 0
|  | 1.09 PŘEDSÍŇ : 2,9 |  | 2.9 | [23 empty] | VV | 0
|  | 1.12 BEZBARIÉROVÉ WC : 4,8 |  | 4.8 | [23 empty] | VV | 0
|  | 1.11 SPRCHA : 3,1 |  | 3.1 | [23 empty] | VV | 0
26 | 416022221RBI | Podhledy SDK,ocel.dvouúrov.křížový rošt,2x RBI 12,5 | m2 | 3.1 |  | 0 |  | 0 |  | 0 | 21 | 0 | 0.02241 | 0.07 | 0 | 0 |  | Vlastní | RTS 23/ I | 1.13 | 3.5 |  | Práce | Běžná |  |  |  | POL1_
|  | s úpravou rohů, koutů a hran konstrukcí, přebroušení a tmelení spár, | [25 empty] | POP
|  | 1.11 SPRCHA : 3,1 |  | 3.1 | [23 empty] | VV | 0
27 | 553476643R | Dvířka revizní použití: pod obklad, sádrokarton; funkce: klasické; šířka = 500 mm; výška = 500 mm; materiál: hliník; počet křídel: 1 | kus | 1 |  | 0 |  | 0 |  | 0 | 21 | 0 | 0.0035 | 0 | 0 | 0 | SPCM | RTS 23/ I | RTS 23/ I | 0 | 0 |  | Specifikace | Běžná |  |  |  | POL3_
|  | Z5 452/452 mm : 1 |  | 1 | [23 empty] | VV | 0
Díl: | 61 | Úpravy povrchů vnitřní |  |  |  | 0 |  | 0 |  | 0 |  | 0 |  | 21.67 |  | 0 |  |  |  |  | 502.54 | [6 empty] | DIL
28 | 602011102R00 | Omítka stěn z hotových směsí postřik, báze, cementová, , , | m2 | 340.1745 |  | 0 |  | 0 |  | 0 | 21 | 0 | 0.00525 | 1.79 | 0 | 0 | 801-1 | RTS 23/ I | RTS 23/ I | 0.081 | 27.55 |  | Práce | Běžná |  |  |  | POL1_
|  | po jednotlivých vrstvách | [25 empty] | SPI
|  | podhoz vnitřních stěn sv. 3000 mm : (6,2+2,625+6,2+2,625+9,5+9,5+3,9+3,9+6,9+6,9+9,5+9,5)*3 |  | 231.75 | [23 empty] | VV | 0
|  | (3,9+9,06+4,1+8,355+5,505+5,505+2,7+2,7)*3 |  | 125.475 | [23 empty] | VV | 0
|  | -3,315*2,7 |  | -8.9505 | [23 empty] | VV | 0
|  | -3*2,7 |  | -8.1 | [23 empty] | VV | 0
29 | 602011141RU3 | Omítka stěn z hotových směsí vrstva štuková, vápenná, 2x nanášená, tloušťka vrstvy 4 mm, | m2 | 262.3545 |  | 0 |  | 0 |  | 0 | 21 | 0 | 0.0049 | 1.29 | 0 | 0 | 801-1 | RTS 23/ I | RTS 23/ I | 0.432 | 113.34 |  | Práce | Běžná |  |  |  | POL1_
|  | po jednotlivých vrstvách | [25 empty] | SPI
|  | Odkaz na mn. položky pořadí 33 : 340,17450 |  | 340.1745 | [23 empty] | VV | 5
|  | Odkaz na mn. položky pořadí 133 : 77,82000*-1 |  | -77.82 | [23 empty] | VV | 5
30 | 610991111R00 | Zakrývání výplní vnitřních otvorů, předmětů apod. fólií Pe 0,05-0,2 mm | m2 | 37.725 |  | 0 |  | 0 |  | 0 | 21 | 0 | 4e-05 | 0 | 0 | 0 | 801-1 | RTS 23/ I | RTS 23/ I | 0.078 | 2.94 |  | Práce | Běžná |  |  |  | POL1_
|  | které se zřizují před úpravami povrchu, a obalení osazených dveřních zárubní před znečištěním při úpravách povrchu nástřikem plastických maltovin včetně pozdějšího odkrytí, | [25 empty] | SPI |  | které se zřizují před úpravami povrchu, a obalení osazených dveřních zárubní před znečištěním při úpravách povrchu nástřikem plastických maltovin včetně pozdějšího odkrytí,
|  | stávající výplně otvorů : (1+1,5+2,1+1,5+1,5)*1,5 |  | 11.4 | [23 empty] | VV | 0
|  | 1*2,7 |  | 2.7 | [23 empty] | VV | 0
|  | (3+3,15+1,6)*2,7 |  | 20.925 | [23 empty] | VV | 0
|  | (0,9+0,9)*1,5 |  | 2.7 | [23 empty] | VV | 0
31 | 612403386RV1 | Hrubá výplň rýh ve stěnách, jakoukoliv maltou maltou ze suchých směsí 100 x 100 mm | m | 346 |  | 0 |  | 0 |  | 0 | 21 | 0 | 0.00618 | 2.14 | 0 | 0 | 801-4 | RTS 23/ I | RTS 23/ I | 0.253 | 87.54 |  | Práce | Běžná |  |  |  | POL1_
|  | jakékoliv šířky rýhy, | [25 empty] | SPI
|  | Odkaz na mn. položky pořadí 80 : 346,00000 |  | 346 | [23 empty] | VV | 5
32 | 612409991RT2 | Začištění omítek kolem oken, dveří a obkladů apod. s použitím suché maltové směsi | m | 200.54 |  | 0 |  | 0 |  | 0 | 21 | 0 | 0.00238 | 0.48 | 0 | 0 | 801-4 | RTS 23/ I | RTS 23/ I | 0.18233 | 36.56 |  | Práce | Běžná |  |  |  | POL1_
|  | stávající výplně otvorů : (1,5*3+2,1+1,5*2+1,5*3+2*1+2*2+1,5*3) |  | 24.6 | [23 empty] | VV | 0
|  | (1,6+2,7+2,7) |  | 7 | [23 empty] | VV | 0
|  | (3+3+2,7+2,7) |  | 11.4 | [23 empty] | VV | 0
|  | (0,9+1,5+1,5)*2 |  | 7.8 | [23 empty] | VV | 0
|  | (3,34+2,7+2,7+0,5+0,5) |  | 9.74 | [23 empty] | VV | 0
|  | dveře oboustranně : (14)*(1+2+2)*2 |  | 140 | [23 empty] | VV | 0
33 | 612421626R00 | Omítky vnitřní stěn vápenné nebo vápenocementové v podlaží i ve schodišti hladké | m2 | 340.1745 |  | 0 |  | 0 |  | 0 | 21 | 0 | 0.04414 | 15.02 | 0 | 0 | 801-1 | RTS 23/ I | RTS 23/ I | 0.6 | 204.1 |  | Práce | Běžná |  |  |  | POL1_
|  | Odkaz na mn. položky pořadí 28 : 340,17450 |  | 340.1745 | [23 empty] | VV | 5
34 | 612425931RT2 | Omítka vápenná vnitřního ostění omítkou štukovou | m2 | 21.7708 |  | 0 |  | 0 |  | 0 | 21 | 0 | 0.03491 | 0.76 | 0 | 0 | 801-4 | RTS 23/ I | RTS 23/ I | 1.1842 | 25.78 |  | Práce | Běžná |  |  |  | POL1_
|  | okenního nebo dveřního, z pomocného pracovního lešení o výšce podlahy do 1900 mm a pro zatížení do 1,5 kPa, | [25 empty] | SPI |  | okenního nebo dveřního, z pomocného pracovního lešení o výšce podlahy do 1900 mm a pro zatížení do 1,5 kPa,
|  | dveře : (5)*(0,3+0,15+0,15)*6 |  | 18 | [23 empty] | VV | 0
|  | okna nad 4 m2 : (3+2,7+2,7)*0,22 |  | 1.848 | [23 empty] | VV | 0
|  | (3,34+2,7+2,7)*0,22 |  | 1.9228 | [23 empty] | VV | 0
35 | 613422173RT2 | Omítka vnitřní pilířů a sloupů vápenná nebo vápennocementová oblá, štuková | m2 | 5.652 |  | 0 |  | 0 |  | 0 | 21 | 0 | 0.03305 | 0.19 | 0 | 0 | 801-1 | RTS 23/ I | RTS 23/ I | 0.83637 | 4.73 |  | Práce | Běžná |  |  |  | POL1_
|  | sloup RTG : 0,6*3,14*3 |  | 5.652 | [23 empty] | VV | 0
Díl: | 62 | Úpravy povrchů vnější |  |  |  | 0 |  | 0 |  | 0 |  | 0 |  | 0 |  | 0 |  |  |  |  | 9.99 | [6 empty] | DIL
36 | 620991121R00 | Zakrývání výplní vnějších otvorů z postaveného lešení | m2 | 37.725 |  | 0 |  | 0 |  | 0 | 21 | 0 | 4e-05 | 0 | 0 | 0 | 801-1 | RTS 23/ I | RTS 23/ I | 0.078 | 2.94 |  | Práce | Běžná |  |  |  | POL1_
|  | s rámy a zárubněmi, zábradlí, předmětů oplechování apod., které se zřizují ještě před úpravami povrchu, před jejich znečištěním při úpravách povrchu nástřikem plastických (lepivých) maltovin | [25 empty] | SPI |  | s rámy a zárubněmi, zábradlí, předmětů oplechování apod., které se zřizují ještě před úpravami povrchu, před jejich znečištěním při úpravách povrchu nástřikem plastických (lepivých) maltovin
|  | Odkaz na mn. položky pořadí 30 : 37,72500 |  | 37.725 | [23 empty] | VV | 5
37 | 622904112R00 | Očištění fasád tlakovou vodou, složitost fasády 1 - 2 | m2 | 64.05 |  | 0 |  | 0 |  | 0 | 21 | 0 | 2e-05 | 0 | 0 | 0 | 801-1 | RTS 23/ I | RTS 23/ I | 0.11 | 7.05 |  | Práce | Běžná |  |  |  | POL1_
|  | očištění přední strany vstupu : (3+4,5+3+1,25+1,6+8)*3 |  | 64.05 | [23 empty] | VV | 0
Díl: | 63 | Podlahy a podlahové konstrukce |  |  |  | 0 |  | 0 |  | 0 |  | 0 |  | 22 |  | 0 |  |  |  |  | 89.97 | [6 empty] | DIL
38 | 389381001R00 | Dobetonování prefabrikovaných konstrukcí betonem třídy C 25/30 | m3 | 2.27 |  | 0 |  | 0 |  | 0 | 21 | 0 | 2.5698 | 5.83 | 0 | 0 | 801-2 | RTS 23/ I | RTS 23/ I | 3.929 | 8.92 |  | Práce | Běžná |  |  |  | POL1_
|  | se zřízením a odstraněním bednění | [25 empty] | SPI
|  | Odkaz na mn. položky pořadí 82 : 50,00000*0,023 |  | 1.15 | [23 empty] | VV | 5
|  | Odkaz na mn. položky pořadí 81 : 28,00000*0,04 |  | 1.12 | [23 empty] | VV | 5
39 | 631319111R00 | Příplatek zy vytvoření odtokového žlábku šířka 200 mm, hloubka 100 mm | m | 0.8 |  | 0 |  | 0 |  | 0 | 21 | 0 | 0 | 0 | 0 | 0 | 801-1 | RTS 23/ I | RTS 23/ I | 0.465 | 0.37 |  | Práce | Běžná |  |  |  | POL1_
|  | u mazanin v prádelnách, ve dně kanálu pro rozvod apod. | [25 empty] | SPI
40 | 631361921RT4 | Výztuž mazanin z betonů a z lehkých betonů ze svařovaných sítí průměr drátu 6 mm, velikost oka 100/100 mm | t | 0.02664 |  | 0 |  | 0 |  | 0 | 21 | 0 | 1.0662 | 0.03 | 0 | 0 | 801-1 | RTS 23/ I | RTS 23/ I | 15.231 | 0.41 |  | Práce | Běžná |  |  |  | POL1_
|  | včetně distančních prvků | [25 empty] | SPI
|  | místnost RTG : 4,44*6/1000 |  | 0.02664 | [23 empty] | VV | 0
41 | 632411130R00 | Potěr ze suchých směsí samonivelační anhydritový, tloušťky 30 mm, bez penetrace | m2 | 6.2 |  | 0 |  | 0 |  | 0 | 21 | 0 | 0.0567 | 0.35 | 0 | 0 | 801-1 | RTS 23/ I | RTS 23/ I | 0.344 | 2.13 |  | Práce | Běžná |  |  |  | POL1_
|  | s rozprostřením a uhlazením | [25 empty] | SPI
|  | 1.06 RENTGENOVÁ MÍSTNOST : 6,2 |  | 6.2 | [23 empty] | VV | 0
42 | 632411150RT2 | Potěr ze suchých směsí cementový, tloušťky 50 mm, bez penetrace | m2 | 166.245 |  | 0 |  | 0 |  | 0 | 21 | 0 | 0.095 | 15.79 | 0 | 0 | 801-1 | RTS 23/ I | RTS 23/ I | 0.47 | 78.14 |  | Práce | Běžná |  |  |  | POL1_
|  | s rozprostřením a uhlazením | [25 empty] | SPI
|  | Odkaz na mn. položky pořadí 90 : 166,24500 |  | 166.245 | [23 empty] | VV | 5
Díl: | 64 | Výplně otvorů |  |  |  | 0 |  | 0 |  | 0 |  | 0 |  | 0.53 |  | 0 |  |  |  |  | 24.53 | [6 empty] | DIL
43 | 642944121R00 | Osazování ocelových zárubní dodatečně plochy do 2,5 m2 | kus | 5 |  | 0 |  | 0 |  | 0 | 21 | 0 | 0.05411 | 0.27 | 0 | 0 | 801-4 | RTS 23/ I | RTS 23/ I | 2.097 | 10.49 |  | Práce | Běžná |  |  |  | POL1_
|  | lisovaných nebo z úhelníků s vybetonováním prahu | [25 empty] | SPI
|  | Včetně pomocného pracovního lešení o výšce podlahy do 1900 mm a pro zatížení do 1,5 kPa. | [25 empty] | POP
|  | D4 : 2 |  | 2 | [23 empty] | VV | 0
|  | D7 : 1 |  | 1 | [23 empty] | VV | 0
|  | D3 : 3-1 |  | 2 | [23 empty] | VV | 0
44 | 642942213R00 | Osazení zárubní dveřních ocelových do sádrokartonové příčky tloušťky 125 mm šířky 700 mm, bez dodávky zárubně | kus | 8 |  | 0 |  | 0 |  | 0 | 21 | 0 | 0 | 0 | 0 | 0 | 801-1 | RTS 23/ I | RTS 23/ I | 0.95 | 7.6 |  | Práce | Běžná |  |  |  | POL1_
|  | Včetně kotvení rámů do zdiva a platí pro jakýkoliv způsob provádění (např. bodovým přivařením k obnažené výztuži, uklínováním, zalitím pracen apod.). | [25 empty] | POP |  | Včetně kotvení rámů do zdiva a platí pro jakýkoliv způsob provádění (např. bodovým přivařením k obnažené výztuži, uklínováním, zalitím pracen apod.).
|  | D1 : 5 |  | 5 | [23 empty] | VV | 0
|  | D2 : 1 |  | 1 | [23 empty] | VV | 0
|  | D5 : 1 |  | 1 | [23 empty] | VV | 0
|  | D6 : 1 |  | 1 | [23 empty] | VV | 0
45 | 648991113R00 | Osazení parapetních desek z plastických hmot šířky nad 200 mm | m | 15.15 |  | 0 |  | 0 |  | 0 | 21 | 0 | 0.00222 | 0.03 | 0 | 0 | 801-1 | RTS 23/ I | RTS 23/ I | 0.425 | 6.44 |  | Práce | Běžná |  |  |  | POL1_
|  | a poloplastických hmot na montážní pěnu, zapravení omítky pod parapetem, těsnění spáry mezi parapetem a rámem okna, dodávka silikonu. | [25 empty] | SPI |  | a poloplastických hmot na montážní pěnu, zapravení omítky pod parapetem, těsnění spáry mezi parapetem a rámem okna, dodávka silikonu.
|  | stávající výplně otvorů : (1+1,5+2,1+1,5+1,5) |  | 7.6 | [23 empty] | VV | 0
[28 empty] | VV | 0
|  | (3+3,15+1,6)-1-1 |  | 5.75 | [23 empty] | VV | 0
|  | (0,9+0,9) |  | 1.8 | [23 empty] | VV | 0
46 | 55330424R | Zárubeň kovová pro přesné zdění; H' = 1 970 mm; B' = 900 mm; t = 150 mm; počet křídel: 1; materiál těsnění: bez těsnění; profil: hranatý; typ závěsů: pevné; počet závěsů = 3 | kus | 3 |  | 0 |  | 0 |  | 0 | 21 | 0 | 0.01508 | 0.05 | 0 | 0 | SPCM | RTS 23/ I | RTS 23/ I | 0 | 0 |  | Specifikace | Běžná |  |  |  | POL3_
|  | D7 : 1 |  | 1 | [23 empty] | VV | 0
|  | D4 : 1 |  | 1 | [23 empty] | VV | 0
|  | D8 : 1 |  | 1 | [23 empty] | VV | 0
47 | 55330425R | Zárubeň kovová pro přesné zdění; H' = 1 970 mm; B' = 900 mm; t = 150 mm; počet křídel: 1; materiál těsnění: bez těsnění; profil: hranatý; typ závěsů: pevné; počet závěsů = 3 | kus | 2 |  | 0 |  | 0 |  | 0 | 21 | 0 | 0.01508 | 0.03 | 0 | 0 | SPCM | RTS 23/ I | RTS 23/ I | 0 | 0 |  | Specifikace | Běžná |  |  |  | POL3_
|  | D3 : 3-1 |  | 2 | [23 empty] | VV | 0
48 | 55330460R | Zárubeň kovová pro sádrokarton; H' = 1 970 mm; B' = 700 mm; t = 125 mm; počet křídel: 1; materiál těsnění: bez těsnění; profil: hranatý; typ závěsů: pevné; počet závěsů = 3 | kus | 5 |  | 0 |  | 0 |  | 0 | 21 | 0 | 0.01403 | 0.07 | 0 | 0 | SPCM | RTS 23/ I | RTS 23/ I | 0 | 0 |  | Specifikace | Běžná |  |  |  | POL3_
|  | D1 : 5 |  | 5 | [23 empty] | VV | 0
49 | 55330461R | Zárubeň kovová pro sádrokarton; H' = 1 970 mm; B' = 700 mm; t = 125 mm; počet křídel: 1; materiál těsnění: bez těsnění; profil: hranatý; typ závěsů: pevné; počet závěsů = 3 | kus | 1 |  | 0 |  | 0 |  | 0 | 21 | 0 | 0.01403 | 0.01 | 0 | 0 | SPCM | RTS 23/ I | RTS 23/ I | 0 | 0 |  | Specifikace | Běžná |  |  |  | POL3_
|  | D2 : 1 |  | 1 | [23 empty] | VV | 0
50 | 55330464R | Zárubeň kovová pro sádrokarton; H' = 1 970 mm; B' = 900 mm; t = 125 mm; počet křídel: 1; materiál těsnění: bez těsnění; profil: hranatý; typ závěsů: pevné; počet závěsů = 3 | kus | 1 |  | 0 |  | 0 |  | 0 | 21 | 0 | 0.01477 | 0.01 | 0 | 0 | SPCM | RTS 23/ I | RTS 23/ I | 0 | 0 |  | Specifikace | Běžná |  |  |  | POL3_
|  | D6 : 1 |  | 1 | [23 empty] | VV | 0
51 | 55330465R | Zárubeň kovová pro sádrokarton; H' = 1 970 mm; B' = 900 mm; t = 125 mm; počet křídel: 1; materiál těsnění: bez těsnění; profil: hranatý; typ závěsů: pevné; počet závěsů = 3 | kus | 1 |  | 0 |  | 0 |  | 0 | 21 | 0 | 0.01477 | 0.01 | 0 | 0 | SPCM | RTS 23/ I | RTS 23/ I | 0 | 0 |  | Specifikace | Běžná |  |  |  | POL3_
|  | D5 : 1 |  | 1 | [23 empty] | VV | 0
52 | 60775512R | parapet vnitřní š = 250 mm; materiál - povrch laminátová fólie; materiál - jádro komůrkové ušlechtilé PVC; dekor bílý | m | 16.665 |  | 0 |  | 0 |  | 0 | 21 | 0 | 0.00325 | 0.05 | 0 | 0 | SPCM | RTS 23/ I | RTS 23/ I | 0 | 0 |  | Specifikace | Běžná |  |  |  | POL3_
|  | Odkaz na mn. položky pořadí 45 : 15,15000*1,1 |  | 16.665 | [23 empty] | VV | 5
53 | 60775550.AR | krytka parapetu plast; boční, oboustranná; rozměr 400 mm; barva bílá | kus | 22 |  | 0 |  | 0 |  | 0 | 21 | 0 | 2e-05 | 0 | 0 | 0 | SPCM | RTS 23/ I | RTS 23/ I | 0 | 0 |  | Specifikace | Běžná |  |  |  | POL3_
|  | 22 |  | 22 | [23 empty] | VV | 0
Díl: | 93 | Dokončovací práce inženýrských staveb |  |  |  | 0 |  | 0 |  | 0 |  | 0 |  | 0 |  | 0 |  |  |  |  | 1.36 | [6 empty] | DIL
54 | 938908411R00 | Očištění povrchu saponátovým roztokem saponátovým roztokem | m2 | 85.0575 |  | 0 |  | 0 |  | 0 | 21 | 0 | 1e-05 | 0 | 0 | 0 | 822-1 | RTS 23/ I | RTS 23/ I | 0.016 | 1.36 |  | Práce | Běžná |  |  |  | POL1_
|  | povrchu živičného, betonového nebo dlážděného | [25 empty] | SPI
|  | Odkaz na mn. položky pořadí 36 : 37,72500 |  | 37.725 | [23 empty] | VV | 5
|  | Odkaz na mn. položky pořadí 30 : 37,72500 |  | 37.725 | [23 empty] | VV | 5
|  | Odkaz na mn. položky pořadí 141 : 9,60750 |  | 9.6075 | [23 empty] | VV | 5
Díl: | 94 | Lešení a stavební výtahy |  |  |  | 0 |  | 0 |  | 0 |  | 0 |  | 0.26 |  | 0 |  |  |  |  | 34.78 | [6 empty] | DIL
55 | 941955002R00 | Lešení lehké pracovní pomocné pomocné, o výšce lešeňové podlahy přes 1,2 do 1,9 m | m2 | 162.5 |  | 0 |  | 0 |  | 0 | 21 | 0 | 0.00158 | 0.26 | 0 | 0 | 800-3 | RTS 23/ I | RTS 23/ I | 0.214 | 34.78 |  | Práce | Běžná |  |  |  | POL1_
|  | Odkaz na mn. položky pořadí 56 : 162,50000 |  | 162.5 | [23 empty] | VV | 5
Díl: | 95 | Dokončovací konstrukce na pozemních stavbách |  |  |  | 0 |  | 0 |  | 0 |  | 0 |  | 0.33 |  | 0 |  |  |  |  | 82.66 | [6 empty] | DIL
56 | 952901111R00 | Vyčištění budov a ostatních objektů budov bytové nebo občanské výstavby - zametení a umytí podlah, dlažeb, obkladů, schodů v místnostech, chodbách a schodištích, vyčištění a umytí oken, dveří s rámy, zárubněmi, umytí a vyčištění jiných zasklených a natíraných ploch a zařizovacích předmětů před předáním do užívání světlá výška podlaží do 4 m | m2 | 162.5 |  | 0 |  | 0 |  | 0 | 21 | 0 | 4e-05 | 0.01 | 0 | 0 | 801-1 | RTS 23/ I | RTS 23/ I | 0.308 | 50.05 |  | Práce | Běžná |  |  |  | POL1_
|  | 1.01 ČEKÁRNA : 29,1 |  | 29.1 | [23 empty] | VV | 0
|  | 1.02 ZUBNÍ ORDINACE : 33,9 |  | 33.9 | [23 empty] | VV | 0
|  | 1.03 ŠATNA : 10,1 |  | 10.1 | [23 empty] | VV | 0
|  | 1.04 PŘEDSÍŇ : 2,5 |  | 2.5 | [23 empty] | VV | 0
|  | 1.05 WC : 1,6 |  | 1.6 | [23 empty] | VV | 0
|  | 1.06 RENTGENOVÁ MÍSTNOST : 6,2 |  | 6.2 | [23 empty] | VV | 0
|  | 1.07 ZUBNÍ ORDINACE : 28,1 |  | 28.1 | [23 empty] | VV | 0
|  | 1.08 ZUBNÍ ORDINACE : 22,6 |  | 22.6 | [23 empty] | VV | 0
|  | 1.09 PŘEDSÍŇ : 2,9 |  | 2.9 | [23 empty] | VV | 0
|  | 1.10 WC : 1,6 |  | 1.6 | [23 empty] | VV | 0
|  | 1.11 SPRCHA : 3,1 |  | 3.1 | [23 empty] | VV | 0
|  | 1.12 BEZBARIÉROVÉ WC : 4,8 |  | 4.8 | [23 empty] | VV | 0
|  | 1.13 SKLAD : 13,2 |  | 13.2 | [23 empty] | VV | 0
|  | 1.14 TECHNICKÁ MÍSTNOST : 2,8 |  | 2.8 | [23 empty] | VV | 0
57 | 952901411R00 | Vyčištění budov a ostatních objektů ostatních objektů (např. kanálů, zásobníků, kůlen apod.) - vynesení zbytků stavebního rumu, kropení a 2 x zametení podlah, oprášení stěn a výplní otvorů jakékoliv výšky podlaží | m2 | 166.245 |  | 0 |  | 0 |  | 0 | 21 | 0 | 0 | 0 | 0 | 0 | 801-1 | RTS 23/ I | RTS 23/ I | 0.139 | 23.11 |  | Práce | Běžná |  |  |  | POL1_
|  | úklid stávajícícho prostoru před započetím prací a v průběhu bouracích prací : | [25 empty] | VV | 0
|  | dle výkresu S1 : 2,625*6,2 |  | 16.275 | [23 empty] | VV | 0
|  | 3,9*9,5 |  | 37.05 | [23 empty] | VV | 0
|  | 6,9*9,5 |  | 65.55 | [23 empty] | VV | 0
|  | 3,9*8,335 |  | 32.5065 | [23 empty] | VV | 0
|  | 2,7*5,505 |  | 14.8635 | [23 empty] | VV | 0
58 | 952902110R00 | Čištění budov zametáním v místnostech, chodbách, na schodišti a na půdě | m2 | 214.815 |  | 0 |  | 0 |  | 0 | 21 | 0 | 0 | 0 | 0 | 0 | 801-4 | RTS 23/ I | RTS 23/ I | 0.015 | 3.22 |  | Práce | Běžná |  |  |  | POL1_
|  | Odkaz na mn. položky pořadí 57 : 166,24500 |  | 166.245 | [23 empty] | VV | 5
|  | před objektem : (10,8+5,39)*3 |  | 48.57 | [23 empty] | VV | 0
59 | 953941210R00 | Osazení drobných kovových výrobků kovových poklopů s rámem o ploše do 1 m2 | kus | 2 |  | 0 |  | 0 |  | 0 | 21 | 0 | 0.04867 | 0.1 | 0 | 0 | 801-4 | RTS 23/ I | RTS 23/ I | 1.07 | 2.14 |  | Práce | Běžná |  |  |  | POL1_
|  | bez jejich dodání, ale s vysekáním kapes pro upevňovací prvky a s jejich zazděním, zabetonováním nebo zalitím, | [25 empty] | SPI |  | bez jejich dodání, ale s vysekáním kapes pro upevňovací prvky a s jejich zazděním, zabetonováním nebo zalitím,
|  | Z1 600/580 mm : 1 |  | 1 | [23 empty] | VV | 0
|  | Z2 900/500 mm : 1 |  | 1 | [23 empty] | VV | 0
60 | 953941321R00 | Osazení drobných kovových výrobků železných rohoží s rámy o ploše do 1 m2 | kus | 2 |  | 0 |  | 0 |  | 0 | 21 | 0 | 0.04914 | 0.1 | 0 | 0 | 801-4 | RTS 23/ I | RTS 23/ I | 2.07 | 4.14 |  | Práce | Běžná |  |  |  | POL1_
|  | bez jejich dodání, ale s vysekáním kapes pro upevňovací prvky a s jejich zazděním, zabetonováním nebo zalitím, | [25 empty] | SPI |  | bez jejich dodání, ale s vysekáním kapes pro upevňovací prvky a s jejich zazděním, zabetonováním nebo zalitím,
|  | ČZ1 : 1 |  | 1 | [23 empty] | VV | 0
|  | ČZ2 : 1 |  | 1 | [23 empty] | VV | 0
61 | 95001 | Výroba a nalepení folií na stávající okna, folie PVC dle požadavků investora | m2 | 11.9 |  | 0 |  | 0 |  | 0 | 21 | 0 | 0 | 0 | 0 | 0 |  | Vlastní | Indiv | 0 | 0 |  | Práce | Běžná |  |  |  | POL1_
|  | 1.02 ZUBNÍ ORDINACE : 1,5*1,5 |  | 2.25 | [23 empty] | VV | 0
|  | 1.03 ŠATNA : 1,5*1,3 |  | 1.95 | [23 empty] | VV | 0
|  | 1.07 ZUBNÍ ORDINACE : 2,1*1,5 |  | 3.15 | [23 empty] | VV | 0
|  | 1.08 ZUBNÍ ORDINACE : 1,5*1,5 |  | 2.25 | [23 empty] | VV | 0
|  | 1*2,3 |  | 2.3 | [23 empty] | VV | 0
62 | 283504762Z1 | Poklop pro komory kovový sv. 600/850 mm dle Z1 | kus | 1 |  | 0 |  | 0 |  | 0 | 21 | 0 | 0.032 | 0.03 | 0 | 0 |  | Vlastní | RTS 23/ I | 0 | 0 |  | Specifikace | Běžná |  |  |  | POL3_
63 | 28350476Z2 | Poklop pro komory kovový sv. 900/500 mm dle Z2 | kus | 1 |  | 0 |  | 0 |  | 0 | 21 | 0 | 0.071 | 0.07 | 0 | 0 |  | Vlastní | RTS 23/ I | 0 | 0 |  | Specifikace | Běžná |  |  |  | POL3_
64 | 55381110.AR | rohož vstupní, samočisticí, oboustranná; Al, pryžové pásky; výška 28,0 mm | m2 | 1.8 |  | 0 |  | 0 |  | 0 | 21 | 0 | 0.01 | 0.02 | 0 | 0 | SPCM | RTS 23/ I | RTS 23/ I | 0 | 0 |  | Specifikace | Běžná |  |  |  | POL3_
|  | ČZ1 : 1,2*0,6 |  | 0.72 | [23 empty] | VV | 0
|  | ČZ2 : 1,2*0,9 |  | 1.08 | [23 empty] | VV | 0
Díl: | 96 | Bourání konstrukcí |  |  |  | 0 |  | 0 |  | 0 |  | 0 |  | 0.18 |  | 13.76 |  |  |  |  | 227.21 | [6 empty] | DIL
65 | 960321271R00 | Bourání konstrukcí vodních staveb konstrukce ze železobetonu | m3 | 0.1 |  | 0 |  | 0 |  | 0 | 21 | 0 | 0 | 0 | 2.85 | 0.29 | 832-1 | RTS 23/ I | RTS 23/ I | 17.607 | 1.76 |  | Práce | Běžná |  |  |  | POL1_
|  | s naložením vybouraných hmot a suti na dopravní prostředek nebo s odklizením na hromady do vzdálenosti 20 m | [25 empty] | SPI |  | s naložením vybouraných hmot a suti na dopravní prostředek nebo s odklizením na hromady do vzdálenosti 20 m
|  | Včetně bourání geotextilií, výplně otvorů tvárnic, drenáží, trubek a dilatačních prvků apod. zabudovaných v bouraných konstrukcích. | [25 empty] | POP |  | Včetně bourání geotextilií, výplně otvorů tvárnic, drenáží, trubek a dilatačních prvků apod. zabudovaných v bouraných konstrukcích.
|  | bourání stropní desky tl. 200 mm : (0,5*0,5*0,2)*2 |  | 0.1 | [23 empty] | VV | 0
66 | 962032432R00 | Bourání zdiva nadzákladového z dutých cihel nebo tvárnic pálených nebo nepálených, na maltu vápenou nebo vápenocementovou | m3 | 2.658 |  | 0 |  | 0 |  | 0 | 21 | 0 | 0.0011 | 0 | 1.175 | 3.12 | 801-3 | RTS 23/ I | RTS 23/ I | 1.283 | 3.41 |  | Práce | Běžná |  |  |  | POL1_
|  | nebo vybourání otvorů průřezové plochy přes 4 m2 ve zdivu nadzákladovém, včetně pomocného lešení o výšce podlahy do 1900 mm a pro zatížení do 1,5 kPa (150 kg/m2) | [25 empty] | SPI |  | nebo vybourání otvorů průřezové plochy přes 4 m2 ve zdivu nadzákladovém, včetně pomocného lešení o výšce podlahy do 1900 mm a pro zatížení do 1,5 kPa (150 kg/m2)
|  | bourání dveře : (1*0,3*2)*3 |  | 1.8 | [23 empty] | VV | 0
|  | překlady : (1,35*0,3*0,3)*3 |  | 0.3645 | [23 empty] | VV | 0
|  | otvor u stoupacího potrubí : (0,5*1*0,3)*2 |  | 0.3 | [23 empty] | VV | 0
|  | bourání pro rozvaděč : (0,6*0,8*0,15)*2 |  | 0.144 | [23 empty] | VV | 0
|  | bourání pro překlad rozvaděč : (1,1*0,15*0,15)*2 |  | 0.0495 | [23 empty] | VV | 0
67 | 965042121RT2 | Bourání podkladů pod dlažby nebo litých celistvých dlažeb a mazanin betonových nebo z litého asfaltu, tloušťky do 100 mm, plochy do 1 m2 | m3 | 0.18 |  | 0 |  | 0 |  | 0 | 21 | 0 | 0 | 0 | 2.2 | 0.4 | 801-3 | RTS 23/ I | RTS 23/ I | 12.56 | 2.26 |  | Práce | Běžná |  |  |  | POL1_
|  | bourání pro ČZ1 : (0,6*1,2)*0,1 |  | 0.072 | [23 empty] | VV | 0
|  | ČZ2 : (0,9*1,2)*0,1 |  | 0.108 | [23 empty] | VV | 0
68 | 965049111R00 | Bourání podkladů pod dlažby nebo litých celistvých dlažeb a mazanin příplatek za bourání mazanin vyztužených svařovanou sítí, tloušťky do 100 mm | m3 | 0.18 |  | 0 |  | 0 |  | 0 | 21 | 0 | 0 | 0 | 0 | 0 | 801-3 | RTS 23/ I | RTS 23/ I | 4.828 | 0.87 |  | Práce | Běžná |  |  |  | POL1_
|  | Odkaz na mn. položky pořadí 67 : 0,18000 |  | 0.18 | [23 empty] | VV | 5
69 | 965081712RT1 | Bourání podlah z keramických dlaždic, tloušťky do 10 mm, plochy do 1 m2 | m2 | 0.72 |  | 0 |  | 0 |  | 0 | 21 | 0 | 0 | 0 | 0.02 | 0.01 | 801-3 | RTS 23/ I | RTS 23/ I | 0.24 | 0.17 |  | Práce | Běžná |  |  |  | POL1_
|  | bez podkladního lože, s jakoukoliv výplní spár | [25 empty] | SPI
|  | odstranění vnější dlažby pro ČZ1 : (0,6*1,2) |  | 0.72 | [23 empty] | VV | 0
70 | 967031733R00 | Přisekání plošné zdiva cihelného na jakoukoliv maltu vápennou nebo vépenocementovou, tloušťky do 150 mm | m2 | 1.29 |  | 0 |  | 0 |  | 0 | 21 | 0 | 0.00034 | 0 | 0.275 | 0.35 | 801-3 | RTS 23/ I | RTS 23/ I | 1.053 | 1.36 |  | Práce | Běžná |  |  |  | POL1_
|  | z jakýchkoliv cihel pálených, včetně pomocného lešení o výšce podlahy do 1900 mm a pro zatížení do 1,5 kPa (150 kg/m2), | [25 empty] | SPI |  | z jakýchkoliv cihel pálených, včetně pomocného lešení o výšce podlahy do 1900 mm a pro zatížení do 1,5 kPa (150 kg/m2),
|  | bourání pro rozvaděč : (0,6*0,8)*2 |  | 0.96 | [23 empty] | VV | 0
|  | bourání pro překlad rozvaděč : (1,1*0,15)*2 |  | 0.33 | [23 empty] | VV | 0
71 | 967031734R00 | Přisekání plošné zdiva cihelného na jakoukoliv maltu vápennou nebo vépenocementovou, tloušťky do 300 mm | m2 | 0.63 |  | 0 |  | 0 |  | 0 | 21 | 0 | 0.00034 | 0 | 0.545 | 0.34 | 801-3 | RTS 23/ I | RTS 23/ I | 1.524 | 0.96 |  | Práce | Běžná |  |  |  | POL1_
|  | z jakýchkoliv cihel pálených, včetně pomocného lešení o výšce podlahy do 1900 mm a pro zatížení do 1,5 kPa (150 kg/m2), | [25 empty] | SPI |  | z jakýchkoliv cihel pálených, včetně pomocného lešení o výšce podlahy do 1900 mm a pro zatížení do 1,5 kPa (150 kg/m2),
|  | překlady : (0,3*0,3)*6 |  | 0.54 | [23 empty] | VV | 0
|  | bourání pro překlad rozvaděč : (0,15*0,15)*4 |  | 0.09 | [23 empty] | VV | 0
72 | 968072455R00 | Vybourání a vyjmutí kovových rámů a rolet rámů, včetně pomocného lešení o výšce podlahy do 1900 mm a pro zatížení do 1,5 kPa (150 kg/m2) dveřních zárubní, plochy do 2 m2 | m2 | 1.4 |  | 0 |  | 0 |  | 0 | 21 | 0 | 0.00117 | 0 | 0.076 | 0.11 | 801-3 | RTS 23/ I | RTS 23/ I | 0.939 | 1.31 |  | Práce | Běžná |  |  |  | POL1_
|  | D3 : (0,28*5)*1 |  | 1.4 | [23 empty] | VV | 0
73 | 970031160R00 | Jádrové vrtání, kruhové prostupy v cihelném zdivu jádrové vrtání, do D 160 mm | m | 2.4 |  | 0 |  | 0 |  | 0 | 21 | 0 | 0 | 0 | 0.03617 | 0.09 | 801-3 | RTS 23/ I | RTS 23/ I | 4 | 9.6 |  | Práce | Běžná |  |  |  | POL1_
|  | prostupy TZB : 0,3*8 |  | 2.4 | [23 empty] | VV | 0
74 | 970041200R00 | Jádrové vrtání, kruhové prostupy v prostém betonu jádrové vrtání , do D 200 mm | m | 0.6 |  | 0 |  | 0 |  | 0 | 21 | 0 | 0 | 0 | 0.07536 | 0.05 | 801-3 | RTS 23/ I | RTS 23/ I | 5.7 | 3.42 |  | Práce | Běžná |  |  |  | POL1_
|  | kanalizace podlaha : 0,2*3 |  | 0.6 | [23 empty] | VV | 0
75 | 970251100R00 | Řezání železobetonu hloubka řezu 100 mm | m | 7.8 |  | 0 |  | 0 |  | 0 | 21 | 0 | 0 | 0 | 0.00046 | 0 | 801-3 | RTS 23/ I | RTS 23/ I | 1 | 7.8 |  | Práce | Běžná |  |  |  | POL1_
|  | bourání pro ČZ1 : (0,6+1,2)*2 |  | 3.6 | [23 empty] | VV | 0
|  | ČZ2 : (0,9+1,2)*2 |  | 4.2 | [23 empty] | VV | 0
76 | 971033122R00 | Vybourání otvorů ve zdivu cihelném vrtání otvorů ve zdivu z jakýchkoliv cihel pálených průměru do 30 mm, do hloubky 300 mm | kus | 20 |  | 0 |  | 0 |  | 0 | 21 | 0 | 0 | 0 | 0.0004 | 0.01 | 801-3 | RTS 23/ I | RTS 23/ I | 0.118 | 2.36 |  | Práce | Běžná |  |  |  | POL1_
|  | základovém nebo nadzákladovém, | [25 empty] | SPI
|  | Včetně pomocného lešení o výšce podlahy do 1900 mm a pro zatížení do 1,5 kPa (150 kg/m2). | [25 empty] | POP
|  | provrtání poloh překladů : | [25 empty] | VV | 0
|  | P1 : 3*4 |  | 12 | [23 empty] | VV | 0
|  | P2 : 2*4 |  | 8 | [23 empty] | VV | 0
77 | 971038331R00 | Vybourání otvorů ve zdivu cihelném z dutých tvárnic nebo příčkovek plochy do 0,09 m2, tloušťky do 150 mm | kus | 1 |  | 0 |  | 0 |  | 0 | 21 | 0 | 0.00034 | 0 | 0.016 | 0.02 | 801-3 | RTS 23/ I | RTS 23/ I | 0.197 | 0.2 |  | Práce | Běžná |  |  |  | POL1_
|  | základovém nebo nadzákladovém, | [25 empty] | SPI
|  | Včetně pomocného lešení o výšce podlahy do 1900 mm a pro zatížení do 1,5 kPa (150 kg/m2). | [25 empty] | POP
|  | přisekání samozavírač : 1 |  | 1 | [23 empty] | VV | 0
78 | 971042122R00 | Vyvrtání otvorů v betonových příčkách a zdech průměru do 30 mm, do hloubky 300 mm | kus | 8 |  | 0 |  | 0 |  | 0 | 21 | 0 | 0 | 0 | 0.00046 | 0 | 801-3 | RTS 23/ I | RTS 23/ I | 0.312 | 2.5 |  | Práce | Běžná |  |  |  | POL1_
|  | základových nebo nadzákladových, včetně pomocného lešení o výšce podlahy do 1900 mm a pro zatížení do 1,5 kPa (150 kg/m2), | [25 empty] | SPI |  | základových nebo nadzákladových, včetně pomocného lešení o výšce podlahy do 1900 mm a pro zatížení do 1,5 kPa (150 kg/m2),
|  | navrtání před započetí bourání prostupu ve strupu : 4*2 |  | 8 | [23 empty] | VV | 0
79 | 973031512R00 | Vysekání v cihelném zdivu výklenků a kapes kapes pro kotvení upevňovacích prvků na jakoukoliv maltu vápennou nebo vápenocementovou, hloubky do 100 mm | kus | 10 |  | 0 |  | 0 |  | 0 | 21 | 0 | 0.00091 | 0.01 | 0.002 | 0.02 | 801-3 | RTS 23/ I | RTS 23/ I | 0.246 | 2.46 |  | Práce | Běžná |  |  |  | POL1_
|  | Včetně pomocného lešení o výšce podlahy do 1900 mm a pro zatížení do 1,5 kPa (150 kg/m2). | [25 empty] | POP
|  | zařízení, konzole : 10 |  | 10 | [23 empty] | VV | 0
80 | 974031153R00 | Vysekání rýh v jakémkoliv zdivu cihelném v ploše do hloubky 100 mm, šířky do 100 mm | m | 346 |  | 0 |  | 0 |  | 0 | 21 | 0 | 0.00049 | 0.17 | 0.018 | 6.23 | 801-3 | RTS 23/ I | RTS 23/ I | 0.342 | 118.33 |  | Práce | Běžná |  |  |  | POL1_
|  | Včetně pomocného lešení o výšce podlahy do 1900 mm a pro zatížení do 1,5 kPa (150 kg/m2). | [25 empty] | POP
|  | ELEKTRO : 200 |  | 200 | [23 empty] | VV | 0
|  | UT : 60 |  | 60 | [23 empty] | VV | 0
|  | ZTI : 164/2 |  | 82 | [23 empty] | VV | 0
|  | VZT : 4 |  | 4 | [23 empty] | VV | 0
81 | 974042532R00 | Vysekání rýh v podlaze betonové do hloubky 50 mm, šířky do 70 mm | m | 28 |  | 0 |  | 0 |  | 0 | 21 | 0 | 0 | 0 | 0.008 | 0.22 | 801-3 | RTS 23/ I | RTS 23/ I | 0.473 | 13.24 |  | Práce | Běžná |  |  |  | POL1_
|  | s betonovým podkladem, | [25 empty] | SPI
|  | ROZVOD STLAČENÉHO VZDUCHU : 8+6+6+3+5 |  | 28 | [23 empty] | VV | 0
82 | 974042564R00 | Vysekání rýh v podlaze betonové do hloubky 150 mm, šířky do 150 mm | m | 50 |  | 0 |  | 0 |  | 0 | 21 | 0 | 0 | 0 | 0.05 | 2.5 | 801-3 | RTS 23/ I | RTS 23/ I | 1.104 | 55.2 |  | Práce | Běžná |  |  |  | POL1_
|  | s betonovým podkladem, | [25 empty] | SPI
|  | kanalizace a TZB : 50 |  | 50 | [23 empty] | VV | 0
Díl: | 99 | Staveništní přesun hmot |  |  |  | 0 |  | 0 |  | 0 |  | 0 |  | 0 |  | 0 |  |  |  |  | 110.77 | [6 empty] | DIL
83 | 999281145R00 | Přesun hmot pro opravy a údržbu objektů pro opravy a údržbu dosavadních objektů včetně vnějších plášťů výšky do 6 m, nošením | t | 52.7473 |  | 0 |  | 0 |  | 0 | 21 | 0 | 0 | 0 | 0 | 0 | 801-4 | RTS 23/ I | RTS 23/ I | 2.1 | 110.77 |  | Přesun hmot | Běžná |  |  |  | POL7_
|  | oborů 801, 803, 811 a 812 | [25 empty] | SPI
Díl: | 711 | Izolace proti vodě |  |  |  | 0 |  | 0 |  | 0 |  | 0 |  | 0.62 |  | 0 |  |  |  |  | 68.39 | [6 empty] | DIL
84 | 711111001R00 | Provedení izolace proti zemní vlhkosti natěradly za studena na ploše vodorovné nátěrem penetračním, 1 x nátěr, materiál ve specifikaci | m2 | 172.0945 |  | 0 |  | 0 |  | 0 | 21 | 0 | 0 | 0 | 0 | 0 | 800-711 | RTS 23/ I | RTS 23/ I | 0.0275 | 4.73 |  | Práce | Běžná |  |  |  | POL1_
|  | Odkaz na mn. položky pořadí 56 : 162,50000 |  | 162.5 | [23 empty] | VV | 5
|  | vytažení soklíku : (9,5+9,5+9,5+9,5+9,06+5,33+5,505+2,625*2+3,9*2+5,9*2+3,9*2+2,7*2)*0,1 |  | 9.5945 | [23 empty] | VV | 0
85 | 711141559R00 | Provedení izolace proti zemní vlhkosti pásy přitavením vodorovná, 1 vrstva, bez dodávky izolačních pásů, | m2 | 172.0945 |  | 0 |  | 0 |  | 0 | 21 | 0 | 0.00041 | 0.07 | 0 | 0 | 800-711 | RTS 23/ I | RTS 23/ I | 0.22991 | 39.57 |  | Práce | Běžná |  |  |  | POL1_
|  | Odkaz na mn. položky pořadí 84 : 172,09450 |  | 172.0945 | [23 empty] | VV | 5
86 | 711212002RT2 | Izolace proti vodě stěrka hydroizolační proti tlakové vodě | m2 | 60.02 |  | 0 |  | 0 |  | 0 | 21 | 0 | 0.00473 | 0.28 | 0 | 0 | 800-711 | RTS 23/ I | RTS 23/ I | 0.385 | 23.11 |  | Práce | Běžná |  |  |  | POL1_
|  | dvouvrstvá | [25 empty] | POP
|  | Odkaz na mn. položky pořadí 132 : 60,02000 |  | 60.02 | [23 empty] | VV | 5
87 | 11163161R | Penetrace asfaltová; funkce: zpevnění povrchu, adhezní můstek; podklad: beton, minerální; ředidlo: organické | kg | 54 |  | 0 |  | 0 |  | 0 | 21 | 0 | 0.001 | 0.05 | 0 | 0 | SPCM | RTS 23/ I | RTS 23/ I | 0 | 0 |  | Specifikace | Běžná |  |  |  | POL3_
|  | Odkaz na mn. položky pořadí 84 : 172,09450*0,3 |  | 51.6283 | [23 empty] | VV | 5
|  | bal 9 kg : 54-51,62835 |  | 2.3716 | [23 empty] | VV | 0
88 | 62855201R | Pás hydroizolační asfaltový tloušťka = 1,6 mm; asfalt: elastomerní; nosná vložka: PES rouno; horní strana: minerální posyp; spodní strana: rouno z polymerních vláken | m2 | 197.9087 |  | 0 |  | 0 |  | 0 | 21 | 0 | 0.0011 | 0.22 | 0 | 0 | SPCM | RTS 23/ I | RTS 23/ I | 0 | 0 |  | Specifikace | Běžná |  |  |  | POL3_
|  | Odkaz na mn. položky pořadí 85 : 172,09450*1,15 |  | 197.9087 | [23 empty] | VV | 5
89 | 998711101R00 | Přesun hmot pro izolace proti vodě svisle do 6 m | t | 0.62615 |  | 0 |  | 0 |  | 0 | 21 | 0 | 0 | 0 | 0 | 0 | 800-711 | RTS 23/ I | RTS 23/ I | 1.567 | 0.98 |  | Přesun hmot | Běžná |  |  |  | POL7_
|  | 50 m vodorovně měřeno od těžiště půdorysné plochy skládky do těžiště půdorysné plochy objektu | [25 empty] | SPI
Díl: | 713 | Izolace tepelné |  |  |  | 0 |  | 0 |  | 0 |  | 0 |  | 0.34 |  | 0 |  |  |  |  | 18.74 | [6 empty] | DIL
90 | 713121111R00 | Montáž tepelné izolace podlah jednovrstvá, bez dodávky materiálu | m2 | 166.245 |  | 0 |  | 0 |  | 0 | 21 | 0 | 0 | 0 | 0 | 0 | 800-713 | RTS 23/ I | RTS 23/ I | 0.08 | 13.3 |  | Práce | Běžná |  |  |  | POL1_
|  | Odkaz na mn. položky pořadí 57 : 166,24500 |  | 166.245 | [23 empty] | VV | 5
91 | 713131130R00 | Montáž tepelné izolace stěn vložením do nosné rámové konstrukce | m2 | 30.167 |  | 0 |  | 0 |  | 0 | 21 | 0 | 0.00023 | 0.01 | 0 | 0 | 800-713 | RTS 23/ I | RTS 23/ I | 0.161 | 4.86 |  | Práce | Běžná |  |  |  | POL1_
|  | Nařezání izolace na potřebný rouzměr. Vložení izolace do stěny bez dodávky tepelné izolace. | [25 empty] | POP
|  | Včetně pomocného lešení o výšce podlahy do 1900 mm a pro zatížení do 1,5 kPa. | [25 empty] | POP
|  | Odkaz na mn. položky pořadí 15 : 30,16700 |  | 30.167 | [23 empty] | VV | 5
92 | 283769801R | Výrobek izolační pro budovy z polyurethanové pěny - PIR; tvar: deska; tloušťka d = 30,0 mm; OH = 35 kg/m3; lambda = 0,026 W/(m.K); pevnost v tlaku CS 150 kPa | m2 | 169.5699 |  | 0 |  | 0 |  | 0 | 21 | 0 | 0.00105 | 0.18 | 0 | 0 | SPCM | RTS 23/ I | RTS 23/ I | 0 | 0 |  | Specifikace | Běžná |  |  |  | POL3_
|  | Odkaz na mn. položky pořadí 90 : 166,24500*1,02 |  | 169.5699 | [23 empty] | VV | 5
93 | 63150889R | Výrobek izolační pro budovy z minerální vlny (MW) tvar: rohož; tloušťka d = 80,0 mm; OH = 15 kg/m3; lambda = 0,037 W/(m.K); RtF: A1 | m2 | 30.7703 |  | 0 |  | 0 |  | 0 | 21 | 0 | 0.0048 | 0.15 | 0 | 0 | SPCM | RTS 23/ I | RTS 23/ I | 0 | 0 |  | Specifikace | Běžná |  |  |  | POL3_
|  | Odkaz na mn. položky pořadí 91 : 30,16700*1,02 |  | 30.7703 | [23 empty] | VV | 5
94 | 998713101R00 | Přesun hmot pro izolace tepelné v objektech výšky do 6 m | t | 0.33268 |  | 0 |  | 0 |  | 0 | 21 | 0 | 0 | 0 | 0 | 0 | 800-713 | RTS 23/ I | RTS 23/ I | 1.74 | 0.58 |  | Přesun hmot | Běžná |  |  |  | POL7_
|  | 50 m vodorovně | [25 empty] | SPI
Díl: | 725 | Zařizovací předměty |  |  |  | 0 |  | 0 |  | 0 |  | 0 |  | 0 |  | 0 |  |  |  |  | 1.76 | [6 empty] | DIL
95 | 725291123R00.1 | Madlo rovné nerez vodorovné dl. 800 mm | soubor | 1 |  | 0 |  | 0 |  | 0 | 21 | 0 | 0.0013 | 0 | 0 | 0 |  | Vlastní | RTS 23/ I | 0.33 | 0.33 |  | Práce | Běžná |  |  |  | POL1_
96 | 725291123R00.2 | Madlo rovné nerez svislé dl. 800 mm | soubor | 2 |  | 0 |  | 0 |  | 0 | 21 | 0 | 0.0013 | 0 | 0 | 0 |  | Vlastní | RTS 23/ I | 0.33 | 0.66 |  | Práce | Běžná |  |  |  | POL1_
97 | 725291142R00.1 | Madlo zalomené 600 + 750 mm nerez | soubor | 1 |  | 0 |  | 0 |  | 0 | 21 | 0 | 0.002 | 0 | 0 | 0 |  | Vlastní | RTS 23/ I | 0.38 | 0.38 |  | Práce | Běžná |  |  |  | POL1_
98 | 725291146R00.1 | Madlo dvojité sklopné nerez dl. 852 mm | soubor | 1 |  | 0 |  | 0 |  | 0 | 21 | 0 | 0.0022 | 0 | 0 | 0 |  | Vlastní | RTS 23/ I | 0.38 | 0.38 |  | Práce | Běžná |  |  |  | POL1_
99 | 998725101R00 | Přesun hmot pro zařizovací předměty v objektech výšky do 6 m | t | 0.0081 |  | 0 |  | 0 |  | 0 | 21 | 0 | 0 | 0 | 0 | 0 | 800-721 | RTS 23/ I | RTS 23/ I | 1.517 | 0.01 |  | Přesun hmot | Běžná |  |  |  | POL7_
|  | vodorovně do 50 m | [25 empty] | SPI
Díl: | 766 | Konstrukce truhlářské |  |  |  | 0 |  | 0 |  | 0 |  | 0 |  | 0.37 |  | 0 |  |  |  |  | 32.4 | [6 empty] | DIL
100 | 766661112R00 | Montáž dveřních křídel kompletizovaných otevíravých , , do ocelové nebo fošnové zárubně, jednokřídlových, šířky do 800 mm | kus | 6 |  | 0 |  | 0 |  | 0 | 21 | 0 | 0 | 0 | 0 | 0 | 800-766 | RTS 23/ I | RTS 23/ I | 1.45 | 8.7 |  | Práce | Běžná |  |  |  | POL1_
|  | Odkaz na mn. položky pořadí 48 : 5,00000 |  | 5 | [23 empty] | VV | 5
|  | Odkaz na mn. položky pořadí 49 : 1,00000 |  | 1 | [23 empty] | VV | 5
101 | 766661122R00 | Montáž dveřních křídel kompletizovaných otevíravých , , do ocelové nebo fošnové zárubně, jednokřídlových, šířky přes 800 mm | kus | 8 |  | 0 |  | 0 |  | 0 | 21 | 0 | 0 | 0 | 0 | 0 | 800-766 | RTS 23/ I | RTS 23/ I | 1.5 | 12 |  | Práce | Běžná |  |  |  | POL1_
|  | Odkaz na mn. položky pořadí 50 : 1,00000 |  | 1 | [23 empty] | VV | 5
|  | Odkaz na mn. položky pořadí 51 : 1,00000 |  | 1 | [23 empty] | VV | 5
|  | Odkaz na mn. položky pořadí 46 : 3,00000 |  | 3 | [23 empty] | VV | 5
|  | Odkaz na mn. položky pořadí 47 : 2,00000 |  | 2 | [23 empty] | VV | 5
|  | D3+1 : 1 |  | 1 | [23 empty] | VV | 0
102 | 766670021R00 | Montáž kliky a štítku | kus | 14 |  | 0 |  | 0 |  | 0 | 21 | 0 | 0 | 0 | 0 | 0 | 800-766 | RTS 23/ I | RTS 23/ I | 0.775 | 10.85 |  | Práce | Běžná |  |  |  | POL1_
|  | Odkaz na mn. položky pořadí 100 : 6,00000 |  | 6 | [23 empty] | VV | 5
|  | Odkaz na mn. položky pořadí 101 : 8,00000 |  | 8 | [23 empty] | VV | 5
103 | 54914582R | kování stavební - prvek: dveřní kování se zajištěním; provedení Cr; pro dveře WC, koupelen | kus | 6 |  | 0 |  | 0 |  | 0 | 21 | 0 | 0.00075 | 0 | 0 | 0 | SPCM | RTS 23/ I | RTS 23/ I | 0 | 0 |  | Specifikace | Běžná |  |  |  | POL3_
104 | 54914597R | kování stavební - prvek: klika a knoflík se štíty pro cylindrickou vložku; provedení Cr; pro vchodové dveře | kus | 8 |  | 0 |  | 0 |  | 0 | 21 | 0 | 0.00075 | 0.01 | 0 | 0 | SPCM | RTS 23/ I | RTS 23/ I | 0 | 0 |  | Specifikace | Běžná |  |  |  | POL3_
105 | 54914624R | kování interiérové kliky s kruhovými štíty pro klíč; povrch - kliky pochromované; povrch - štíty leštěná nerez | kus | 14 |  | 0 |  | 0 |  | 0 | 21 | 0 | 0.0008 | 0.01 | 0 | 0 | SPCM | RTS 23/ I | RTS 23/ I | 0 | 0 |  | Specifikace | Běžná |  |  |  | POL3_
106 | 61161804R | Dveře vnitřní jednostranně otevíravé; funkce: klasické; šířka = 900 mm; výška = 1 970 mm; počet křídel: 1; materiál rámu křídla: MDF; materiál výplně: děrovaná DTD; materiál pláště: MDF; povrchová úprava: dýha; struktura povrchu: oboustranně hladká; míra zasklení: plné křídlo; barva: dle vzorníku | kus | 2 |  | 0 |  | 0 |  | 0 | 21 | 0 | 0.022 | 0.04 | 0 | 0 | SPCM | RTS 23/ I | RTS 23/ I | 0 | 0 |  | Specifikace | Běžná |  |  |  | POL3_
|  | D7 a D6 s PB vložkou pro RTG prostředí : 2 |  | 2 | [23 empty] | VV | 0
107 | 61165441R | Dveře vnitřní jednostranně otevíravé; funkce: klasické; šířka = 700 mm; výška = 1 970 mm; počet křídel: 1; materiál rámu křídla: MDF; materiál výplně: děrovaná DTD; materiál pláště: MDF; povrchová úprava: CPL; struktura povrchu: profilovaná; míra zasklení: plné křídlo; barva: dekor dle vzorníku | kus | 6 |  | 0 |  | 0 |  | 0 | 21 | 0 | 0.023 | 0.14 | 0 | 0 | SPCM | RTS 23/ I | RTS 23/ I | 0 | 0 |  | Specifikace | Běžná |  |  |  | POL3_
|  | Odkaz na mn. položky pořadí 100 : 6,00000 |  | 6 | [23 empty] | VV | 5
108 | 61165443R | Dveře vnitřní jednostranně otevíravé; funkce: klasické; šířka = 900 mm; výška = 1 970 mm; počet křídel: 1; materiál rámu křídla: MDF; materiál výplně: děrovaná DTD; materiál pláště: MDF; povrchová úprava: CPL; struktura povrchu: profilovaná; míra zasklení: plné křídlo; barva: dekor dle vzorníku | kus | 6 |  | 0 |  | 0 |  | 0 | 21 | 0 | 0.029 | 0.17 | 0 | 0 | SPCM | RTS 23/ I | RTS 23/ I | 0 | 0 |  | Specifikace | Běžná |  |  |  | POL3_
|  | Odkaz na mn. položky pořadí 101 : 8,00000 |  | 8 | [23 empty] | VV | 5
|  | D7 + D6 s vložkou PB : -2 |  | -2 | [23 empty] | VV | 0
109 | 998766101R00 | Přesun hmot pro konstrukce truhlářské v objektech výšky do 6 m | t | 0.3777 |  | 0 |  | 0 |  | 0 | 21 | 0 | 0 | 0 | 0 | 0 | 800-766 | RTS 23/ I | RTS 23/ I | 2.255 | 0.85 |  | Přesun hmot | Běžná |  |  |  | POL7_
|  | 50 m vodorovně | [25 empty] | SPI
Díl: | 767 | Konstrukce zámečnické |  |  |  | 0 |  | 0 |  | 0 |  | 0 |  | 1.09 |  | 0 |  |  |  |  | 159.8 | [6 empty] | DIL
110 | 767586221RV5 | Montáž podhledů lamelových a kazetových Podhledy podhled minerální, se skrytou hranou | m2 | 113.7 |  | 0 |  | 0 |  | 0 | 21 | 0 | 0.00546 | 0.62 | 0 | 0 | 800-767 | RTS 23/ I | RTS 23/ I | 0.546 | 62.08 |  | Práce | Běžná |  |  |  | POL1_
|  | Dodávka a montáž kazet. | [25 empty] | POP
|  | 1.01 ČEKÁRNA : 29,1 |  | 29.1 | [23 empty] | VV | 0
|  | 1.02 ZUBNÍ ORDINACE : 33,9 |  | 33.9 | [23 empty] | VV | 0
|  | 1.07 ZUBNÍ ORDINACE : 28,1 |  | 28.1 | [23 empty] | VV | 0
|  | 1.08 ZUBNÍ ORDINACE : 22,6 |  | 22.6 | [23 empty] | VV | 0
111 | 767649191R00 | Montáž dveří montáž doplňků dveří samozavírače hydraulického | kus | 1 |  | 0 |  | 0 |  | 0 | 21 | 0 | 1e-05 | 0 | 0 | 0 | 800-767 | RTS 23/ I | RTS 23/ I | 0.45 | 0.45 |  | Práce | Běžná |  |  |  | POL1_
|  | 1 |  | 1 | [23 empty] | VV | 0
112 | 767896120R00 | Montáž ostatních kovových doplňků staveb okopových plechů výšky do 50 cm | m | 22.8 |  | 0 |  | 0 |  | 0 | 21 | 0 | 1e-05 | 0 | 0 | 0 | 800-767 | RTS 23/ I | RTS 23/ I | 0.22 | 5.02 |  | Práce | Běžná |  |  |  | POL1_
|  | výška 200 mm oboustranně : 6*0,7*2 |  | 8.4 | [23 empty] | VV | 0
|  | 8*0,9*2 |  | 14.4 | [23 empty] | VV | 0
113 | 767995102R00 | Výroba a montáž atypických kovovových doplňků staveb hmotnosti přes 5 do 10 kg | kg | 291.6 |  | 0 |  | 0 |  | 0 | 21 | 0 | 6e-05 | 0.02 | 0 | 0 | 800-767 | RTS 23/ I | RTS 23/ I | 0.304 | 88.65 |  | Práce | Běžná |  |  |  | POL1_
|  | vložení plechu a oplechování dveří m. 106 RTG á 8 kg/m2 : | [25 empty] | VV | 0
|  | 106 RTG : (3,225+2+4,04+0,9+1,71)*2,8*8 |  | 266 | [23 empty] | VV | 0
|  | oplechování dveří D6+D4 : (0,9+0,7)*2*8 |  | 25.6 | [23 empty] | VV | 0
114 | 12710124R | plech nerezový jakost 1.4301; povrch hladký,rovný, matný lesk; tl 1,00 mm | m2 | 10 |  | 0 |  | 0 |  | 0 | 21 | 0 | 0.0079 | 0.08 | 0 | 0 | SPCM | RTS 23/ I | RTS 23/ I | 0 | 0 |  | Specifikace | Běžná |  |  |  | POL3_
|  | Odkaz na mn. položky pořadí 112 : 22,80000*0,25 |  | 5.7 | [23 empty] | VV | 5
|  | 0,3 |  | 0.3 | [23 empty] | VV | 0
|  | D6+D4 : 2+2 |  | 4 | [23 empty] | VV | 0
115 | 13756549R | Výrobek plochý ocelový válcovaný za studena - plech; hladký; tl. = 1,00 mm | t | 0.36 |  | 0 |  | 0 |  | 0 | 21 | 0 | 1 | 0.36 | 0 | 0 | SPCM | RTS 23/ I | RTS 23/ I | 0 | 0 |  | Specifikace | Běžná |  |  |  | POL3_
|  | 10 x tabule á 4,5 m2 : 10*4,5*8/1000 |  | 0.36 | [23 empty] | VV | 0
116 | 54917025R | zavírač dveří hydraulický hmotnost dveří 42 až 70 kg; š. dveří 1 050 mm; zlatá bronz | kus | 1 |  | 0 |  | 0 |  | 0 | 21 | 0 | 0.00558 | 0.01 | 0 | 0 | SPCM | RTS 23/ I | RTS 23/ I | 0 | 0 |  | Specifikace | Běžná |  |  |  | POL3_
117 | 998767101R00 | Přesun hmot pro kovové stavební doplňk. konstrukce v objektech výšky do 6 m | t | 1.0831 |  | 0 |  | 0 |  | 0 | 21 | 0 | 0 | 0 | 0 | 0 | 800-767 | RTS 23/ I | RTS 23/ I | 3.327 | 3.6 |  | Přesun hmot | Běžná |  |  |  | POL7_
|  | 50 m vodorovně | [25 empty] | SPI
Díl: | 771 | Podlahy z dlaždic a obklady |  |  |  | 0 |  | 0 |  | 0 |  | 0 |  | 0.68 |  | 0 |  |  |  |  | 41.97 | [6 empty] | DIL
118 | 771101101R00 | Příprava podkladu pod dlažby vysávání podkladů pod keramickou dlažbu průmyslovým vysavačem | m2 | 26.6 |  | 0 |  | 0 |  | 0 | 21 | 0 | 0 | 0 | 0 | 0 | 800-771 | RTS 23/ I | RTS 23/ I | 0.016 | 0.43 |  | Práce | Běžná |  |  |  | POL1_
|  | Odkaz na mn. položky pořadí 120 : 26,60000 |  | 26.6 | [23 empty] | VV | 5
119 | 771101210RT1 | Příprava podkladu pod dlažby penetrace podkladu pod dlažby | m2 | 26.6 |  | 0 |  | 0 |  | 0 | 21 | 0 | 0.00021 | 0.01 | 0 | 0 | 800-771 | RTS 23/ I | RTS 23/ I | 0.05 | 1.33 |  | Práce | Běžná |  |  |  | POL1_
|  | Odkaz na mn. položky pořadí 120 : 26,60000 |  | 26.6 | [23 empty] | VV | 5
120 | 771575118RV1 | Montáž podlah z dlaždic keramických 600 x 600 mm, režných nebo glazovaných, hladkých, kladených do flexibilního tmele | m2 | 26.6 |  | 0 |  | 0 |  | 0 | 21 | 0 | 0.0052 | 0.14 | 0 | 0 | 800-771 | RTS 23/ I | RTS 23/ I | 1.3466 | 35.82 |  | Práce | Běžná |  |  |  | POL1_
|  | 1.03 ŠATNA : 10,1 |  | 10.1 | [23 empty] | VV | 0
|  | 1.04 PŘEDSÍŇ : 2,5 |  | 2.5 | [23 empty] | VV | 0
|  | 1.05 WC : 1,6 |  | 1.6 | [23 empty] | VV | 0
|  | 1.09 PŘEDSÍŇ : 2,9 |  | 2.9 | [23 empty] | VV | 0
|  | 1.10 WC : 1,6 |  | 1.6 | [23 empty] | VV | 0
|  | 1.11 SPRCHA : 3,1 |  | 3.1 | [23 empty] | VV | 0
|  | 1.12 BEZBARIÉROVÉ WC : 4,8 |  | 4.8 | [23 empty] | VV | 0
121 | 771578011R00 | Zvláštní úpravy spár spára podlaha-stěna silikonem | m | 47.31 |  | 0 |  | 0 |  | 0 | 21 | 0 | 4e-05 | 0 | 0 | 0 | 800-771 | RTS 23/ I | RTS 23/ I | 0.07 | 3.31 |  | Práce | Běžná |  |  |  | POL1_
|  | vč. dodávky a montáže silikonu. | [25 empty] | POP
|  | (1,725+1,725+1,82+1,82+0,8+0,8+0,15+1,63+1,63+1,725+1,725+2,05+2,05+2,33+2,33+2,2+2,2+3,9) |  | 32.61 | [23 empty] | VV | 0
|  | (2,7+2,7+2,7+1,65*4) |  | 14.7 | [23 empty] | VV | 0
122 | 59764224R | Dlažba keramická bez glazury (UGL); tl. = 10,0 mm; a = 598 mm; b = 598 mm; povrch: hladký, lesklý; mrazuvzdorný; µ = 0,3; barva: šedá | m2 | 29.26 |  | 0 |  | 0 |  | 0 | 21 | 0 | 0.0182 | 0.53 | 0 | 0 | SPCM | RTS 23/ I | RTS 23/ I | 0 | 0 |  | Specifikace | Běžná |  |  |  | POL3_
|  | Odkaz na mn. položky pořadí 120 : 26,60000*1,1 |  | 29.26 | [23 empty] | VV | 5
123 | 998771101R00 | Přesun hmot pro podlahy z dlaždic v objektech výšky do 6 m | t | 0.67833 |  | 0 |  | 0 |  | 0 | 21 | 0 | 0 | 0 | 0 | 0 | 800-771 | RTS 23/ I | RTS 23/ I | 1.598 | 1.08 |  | Přesun hmot | Běžná |  |  |  | POL7_
|  | 50 m vodorovně | [25 empty] | SPI
Díl: | 776 | Podlahy povlakové |  |  |  | 0 |  | 0 |  | 0 |  | 0 |  | 0.54 |  | 0 |  |  |  |  | 81.11 | [6 empty] | DIL
124 | 776101101R00 | Přípravné práce vysávání povlakových podlah průmyslovým vysavačem | m2 | 135.9 |  | 0 |  | 0 |  | 0 | 21 | 0 | 0 | 0 | 0 | 0 | 800-775 | RTS 23/ I | RTS 23/ I | 0.016 | 2.17 |  | Práce | Běžná |  |  |  | POL1_
|  | položky neobsahují žádný materiál | [25 empty] | SPI
|  | Odkaz na mn. položky pořadí 126 : 135,90000 |  | 135.9 | [23 empty] | VV | 5
125 | 776421100RT1 | Lepení soklíků PVC a napojení krytiny na stěnu lepení podlahových soklíků z PVC a vinylu | m | 125.25 |  | 0 |  | 0 |  | 0 | 21 | 0 | 3e-05 | 0 | 0 | 0 | 800-775 | RTS 23/ I | RTS 23/ I | 0.1372 | 17.18 |  | Práce | Běžná |  |  |  | POL1_
|  | 1.01 ČEKÁRNA : 6,9+6,9+5,95+5,95 |  | 25.7 | [23 empty] | VV | 0
|  | 1.02 ZUBNÍ ORDINACE : 3,9+8,3+3,9+8,3 |  | 24.4 | [23 empty] | VV | 0
|  | 1.06 RENTGENOVÁ MÍSTNOST : 2+3,1+2+3,1 |  | 10.2 | [23 empty] | VV | 0
|  | 1.07 ZUBNÍ ORDINACE : 6,9+6,9+4,55+4,55 |  | 22.9 | [23 empty] | VV | 0
|  | 1.08 ZUBNÍ ORDINACE : 3,9+5,8+3,9+5,8 |  | 19.4 | [23 empty] | VV | 0
|  | 1.13 SKLAD : 5,025+5,025+2,625+2,625 |  | 15.3 | [23 empty] | VV | 0
|  | 1.14 TECHNICKÁ MÍSTNOST : 2,625+2,625+1,05+1,05 |  | 7.35 | [23 empty] | VV | 0
126 | 776521200RT1 | Lepení povlakových podlah z plastů Lepení povlakových podlah z plastů - čtverce z PVC nebo vinylu, montáž | m2 | 135.9 |  | 0 |  | 0 |  | 0 | 21 | 0 | 0.00033 | 0.04 | 0 | 0 | 800-775 | RTS 23/ I | RTS 23/ I | 0.45 | 61.16 |  | Práce | Běžná |  |  |  | POL1_
|  | 1.01 ČEKÁRNA : 29,1 |  | 29.1 | [23 empty] | VV | 0
|  | 1.02 ZUBNÍ ORDINACE : 33,9 |  | 33.9 | [23 empty] | VV | 0
|  | 1.06 RENTGENOVÁ MÍSTNOST : 6,2 |  | 6.2 | [23 empty] | VV | 0
|  | 1.07 ZUBNÍ ORDINACE : 28,1 |  | 28.1 | [23 empty] | VV | 0
|  | 1.08 ZUBNÍ ORDINACE : 22,6 |  | 22.6 | [23 empty] | VV | 0
|  | 1.13 SKLAD : 13,2 |  | 13.2 | [23 empty] | VV | 0
|  | 1.14 TECHNICKÁ MÍSTNOST : 2,8 |  | 2.8 | [23 empty] | VV | 0
127 | 27252075R | podlahovina pryžová dezén podélný; průmyslová; pro interiér; v rolích; š = 1 250,0 mm; tl. 3,00 mm; barva černá; tvrdost 70,0 °Sh | m2 | 21.7975 |  | 0 |  | 0 |  | 0 | 21 | 0 | 0.0042 | 0.09 | 0 | 0 | SPCM | RTS 23/ I | RTS 23/ I | 0 | 0 |  | Specifikace | Běžná |  |  |  | POL3_
|  | 1.13 SKLAD : 13,2 |  | 13.2 | [23 empty] | VV | 0
|  | 1.14 TECHNICKÁ MÍSTNOST : 2,8 |  | 2.8 | [23 empty] | VV | 0
|  | prořez 15% : 16*0,15 |  | 2.4 | [23 empty] | VV | 0
|  | 1.13 SKLAD : (5,025+5,025+2,625+2,625)*0,15 |  | 2.295 | [23 empty] | VV | 0
|  | 1.14 TECHNICKÁ MÍSTNOST : (2,625+2,625+1,05+1,05)*0,15 |  | 1.1025 | [23 empty] | VV | 0
128 | 28410244R | podlahovina PVC ve čtvercích; š = 608,0 mm; l = 608 mm; tl. 2,00 mm; homogenní; protiskluzná; elektrostaticky vodivá; oblast bytová, komerční, průmyslová | m2 | 147.28 |  | 0 |  | 0 |  | 0 | 21 | 0 | 0.00278 | 0.41 | 0 | 0 | SPCM | RTS 23/ I | RTS 23/ I | 0 | 0 |  | Specifikace | Běžná |  |  |  | POL3_
|  | 1.01 ČEKÁRNA : 29,1 |  | 29.1 | [23 empty] | VV | 0
|  | 1.02 ZUBNÍ ORDINACE : 33,9 |  | 33.9 | [23 empty] | VV | 0
|  | 1.06 RENTGENOVÁ MÍSTNOST : 6,2 |  | 6.2 | [23 empty] | VV | 0
|  | 1.07 ZUBNÍ ORDINACE : 28,1 |  | 28.1 | [23 empty] | VV | 0
|  | 1.08 ZUBNÍ ORDINACE : 22,6 |  | 22.6 | [23 empty] | VV | 0
|  | prořez 10% : 119,9*0,1 |  | 11.99 | [23 empty] | VV | 0
|  | 1.01 ČEKÁRNA : 25,7*0,15 |  | 3.855 | [23 empty] | VV | 0
|  | 1.02 ZUBNÍ ORDINACE : 24,4*0,15 |  | 3.66 | [23 empty] | VV | 0
|  | 1.06 RENTGENOVÁ MÍSTNOST : 10,2*0,15 |  | 1.53 | [23 empty] | VV | 0
|  | 1.07 ZUBNÍ ORDINACE : 22,9*0,15 |  | 3.435 | [23 empty] | VV | 0
|  | 1.08 ZUBNÍ ORDINACE : 19,4*0,15 |  | 2.91 | [23 empty] | VV | 0
129 | 998776101R00 | Přesun hmot pro podlahy povlakové v objektech výšky do 6 m | t | 0.54959 |  | 0 |  | 0 |  | 0 | 21 | 0 | 0 | 0 | 0 | 0 | 800-775 | RTS 23/ I | RTS 23/ I | 1.091 | 0.6 |  | Přesun hmot | Běžná |  |  |  | POL7_
|  | vodorovně do 50 m | [25 empty] | SPI
Díl: | 781 | Obklady keramické |  |  |  | 0 |  | 0 |  | 0 |  | 0 |  | 1.94 |  | 0 |  |  |  |  | 111.12 | [6 empty] | DIL
130 | 781101210RT1 | Příprava podkladu pod obklady penetrace podkladu pod obklady | m2 | 77.82 |  | 0 |  | 0 |  | 0 | 21 | 0 | 0.00016 | 0.01 | 0 | 0 | 800-771 | RTS 23/ I | RTS 23/ I | 0.05 | 3.89 |  | Práce | Běžná |  |  |  | POL1_
|  | včetně dodávky materiálu. | [25 empty] | POP
|  | Odkaz na mn. položky pořadí 133 : 77,82000 |  | 77.82 | [23 empty] | VV | 5
131 | 781111115R00 | Doplňkové práce při provádění obkladů vyřezání otvoru v obkladačce korunkou prům. do 30 mm | kus | 11 |  | 0 |  | 0 |  | 0 | 21 | 0 | 0 | 0 | 0 | 0 | 800-771 | RTS 23/ I | RTS 23/ I | 0.1 | 1.1 |  | Práce | Běžná |  |  |  | POL1_
|  | Odkaz na mn. položky pořadí 95 : 1,00000*2 |  | 2 | [23 empty] | VV | 5
|  | Odkaz na mn. položky pořadí 96 : 2,00000*2 |  | 4 | [23 empty] | VV | 5
|  | Odkaz na mn. položky pořadí 98 : 1,00000*2 |  | 2 | [23 empty] | VV | 5
|  | Odkaz na mn. položky pořadí 97 : 1,00000*3 |  | 3 | [23 empty] | VV | 5
132 | 781419706RT1 | Montáž obkladů vnitřních z obkládaček pórovinových příplatky k položkám montáže obkladů vnitřních z obkladaček pórovinových příplatek za spárovací vodotěsnou hmotu - plošně | m2 | 60.02 |  | 0 |  | 0 |  | 0 | 21 | 0 | 0.00011 | 0.01 | 0 | 0 | 800-771 | RTS 23/ I | RTS 23/ I | 0 | 0 |  | Práce | Běžná |  |  |  | POL1_
|  | 1.11 SPRCHA : (1,725+1,725+1,82+1,82+0,8+0,8+0,15-0,7)*2 |  | 16.28 | [23 empty] | VV | 0
|  | 1.12 BEZBARIÉROVÉ WC : (2,05+2,05+2,33+2,33-0,9)*2 |  | 15.72 | [23 empty] | VV | 0
|  | 1.11 SPRCHA : 3,1 |  | 3.1 | [23 empty] | VV | 0
|  | 1.12 BEZBARIÉROVÉ WC : 4,8 |  | 4.8 | [23 empty] | VV | 0
|  | 1.05 WC : (0,9+0,9+1,53+1,53-0,7)*2 |  | 8.32 | [23 empty] | VV | 0
|  | 1.10 WC : (1,6+1,6+0,9+0,9-0,7)*2 |  | 8.6 | [23 empty] | VV | 0
|  | 1.05 WC : 1,6 |  | 1.6 | [23 empty] | VV | 0
|  | 1.10 WC : 1,6 |  | 1.6 | [23 empty] | VV | 0
133 | 781475120RU1 | Montáž obkladů vnitřních z dlaždic keramických 300 x 600 mm, , kladených do flexibilního tmele | m2 | 77.82 |  | 0 |  | 0 |  | 0 | 21 | 0 | 0.0043 | 0.33 | 0 | 0 | 800-771 | RTS 23/ I | RTS 23/ I | 1.288 | 100.23 |  | Práce | Běžná |  |  |  | POL1_
|  | 1.02 ZO : (0,6*4,4) |  | 2.64 | [23 empty] | VV | 0
|  | 1.03 ŠATNA : (0,6*2) |  | 1.2 | [23 empty] | VV | 0
|  | 1.04 PŘEDSÍŇ : (1,325+1,325+1,65+1,65-0,7-0,7)*2 |  | 9.1 | [23 empty] | VV | 0
|  | 1.05 WC : (0,9+0,9+1,53+1,53-0,7)*2 |  | 8.32 | [23 empty] | VV | 0
|  | 1.07 ZO : (0,6*3,1)+(0,6*2,8) |  | 3.54 | [23 empty] | VV | 0
|  | 1.08 ZO : (0,6*3) |  | 1.8 | [23 empty] | VV | 0
|  | 1.09 PŘEDSÍŇ : (1,63+1,63+1,725+1,725-0,7-0,7)*2 |  | 10.62 | [23 empty] | VV | 0
|  | 1.10 WC : (1,6+1,6+0,9+0,9-0,7)*2 |  | 8.6 | [23 empty] | VV | 0
|  | 1.11 SPRCHA : (1,725+1,725+1,82+1,82+0,8+0,8+0,15-0,7)*2 |  | 16.28 | [23 empty] | VV | 0
|  | 1.12 BEZBARIÉROVÉ WC : (2,05+2,05+2,33+2,33-0,9)*2 |  | 15.72 | [23 empty] | VV | 0
134 | 781491001R00 | Lišty k obkladům bez dodávky materiálu | m | 23.346 |  | 0 |  | 0 |  | 0 | 21 | 0 | 0 | 0 | 0 | 0 | 800-771 | RTS 23/ I | RTS 23/ I | 0.12 | 2.8 |  | Práce | Běžná |  |  |  | POL1_
|  | Odkaz na mn. položky pořadí 133 : 77,82000*0,3 |  | 23.346 | [23 empty] | VV | 5
135 | 28342463R | profil plastový na obklad ukončovací; rozměr 8,0 mm; s vymezovačem spáry | m | 23.346 |  | 0 |  | 0 |  | 0 | 21 | 0 | 0 | 0 | 0 | 0 | SPCM | RTS 23/ I | RTS 23/ I | 0 | 0 |  | Specifikace | Běžná |  |  |  | POL3_
|  | Odkaz na mn. položky pořadí 134 : 23,34600 |  | 23.346 | [23 empty] | VV | 5
136 | 597813741R | Obklad keramický typ: běžný; s glazurou (GL); tl. = 10,0 mm; a = 298 mm; b = 598 mm; povrch: hladký, lesklý; barva: bílá | m2 | 81.711 |  | 0 |  | 0 |  | 0 | 21 | 0 | 0.01943 | 1.59 | 0 | 0 | SPCM | RTS 23/ I | RTS 23/ I | 0 | 0 |  | Specifikace | Běžná |  |  |  | POL3_
|  | Odkaz na mn. položky pořadí 133 : 77,82000*1,05 |  | 81.711 | [23 empty] | VV | 5
137 | 998781101R00 | Přesun hmot pro obklady keramické v objektech výšky do 6 m | t | 1.9413 |  | 0 |  | 0 |  | 0 | 21 | 0 | 0 | 0 | 0 | 0 | 800-771 | RTS 23/ I | RTS 23/ I | 1.598 | 3.1 |  | Přesun hmot | Běžná |  |  |  | POL7_
Díl: | 783 | Nátěry |  |  |  | 0 |  | 0 |  | 0 |  | 0 |  | 0.02 |  | 0 |  |  |  |  | 9.09 | [6 empty] | DIL
138 | 783103811R00 | Odstranění starých nátěrů z ocelových konstrukcí konstrukcí lehkých "C" nebo velmi lehkých "CC", oškrabáním | m2 | 1.4 |  | 0 |  | 0 |  | 0 | 21 | 0 | 1e-05 | 0 | 0 | 0 | 800-783 | RTS 23/ I | RTS 23/ I | 0.077 | 0.11 |  | Práce | Běžná |  |  |  | POL1_
|  | D3 1 kus : 0,28*5 |  | 1.4 | [23 empty] | VV | 0
139 | 783125131RT3 | Nátěry ocelových konstrukcí syntetické C+CC ocelové konstrukce lehké + velmi lehké, 2x email | m2 | 24.5 |  | 0 |  | 0 |  | 0 | 21 | 0 | 0.0004 | 0.01 | 0 | 0 | 800-783 | RTS 23/ I | RTS 23/ I | 0.164 | 4.02 |  | Práce | Běžná |  |  |  | POL1_
|  | na vzduchu schnoucí | [25 empty] | SPI
|  | ocelové zárubně RAL 7005 : 14*(0,35*5) |  | 24.5 | [23 empty] | VV | 0
140 | 783903811R00 | Ostatní práce odmaštění chemickými rozpuštědly | m2 | 1.4 |  | 0 |  | 0 |  | 0 | 21 | 0 | 7e-05 | 0 | 0 | 0 | 800-783 | RTS 23/ I | RTS 23/ I | 0.144 | 0.2 |  | Práce | Běžná |  |  |  | POL1_
|  | D3 1 kus : 0,28*5 |  | 1.4 | [23 empty] | VV | 0
141 | 783943301R00 | Nátěry proti graffiti odstraňovač graffiti, neošetřených povrchů nátěrem antigraffiti, jednonásobný | m2 | 9.6075 |  | 0 |  | 0 |  | 0 | 21 | 0 | 0.00066 | 0.01 | 0 | 0 | 800-783 | RTS 23/ I | RTS 23/ I | 0.495 | 4.76 |  | Práce | Běžná |  |  |  | POL1_
|  | včetně montáže, dodávky a demontáže pomocného lešení, aplikace odstraňovače nátěru, dodávka nátěrové hmoty, setření nátěru a následné očištění tlakovou vodou. | [25 empty] | POP |  | včetně montáže, dodávky a demontáže pomocného lešení, aplikace odstraňovače nátěru, dodávka nátěrové hmoty, setření nátěru a následné očištění tlakovou vodou.
|  | Odkaz na mn. položky pořadí 37 : 64,05000*0,15 |  | 9.6075 | [23 empty] | VV | 5
Díl: | 784 | Malby |  |  |  | 0 |  | 0 |  | 0 |  | 0 |  | 0.11 |  | 0 |  |  |  |  | 67.3 | [6 empty] | DIL
142 | 784191201R00 | Příprava povrchu Penetrace (napouštění) podkladu disperzní, jednonásobná | m2 | 471.238 |  | 0 |  | 0 |  | 0 | 21 | 0 | 7e-05 | 0.03 | 0 | 0 | 800-784 | RTS 23/ I | RTS 23/ I | 0.03248 | 15.31 |  | Práce | Běžná |  |  |  | POL1_
|  | Odkaz na mn. položky pořadí 29 : 262,35450 |  | 262.3545 | [23 empty] | VV | 5
|  | Odkaz na mn. položky pořadí 11 : 56,24400*2 |  | 112.488 | [23 empty] | VV | 5
|  | Odkaz na mn. položky pořadí 12 : 10,11425*2 |  | 20.2285 | [23 empty] | VV | 5
|  | Odkaz na mn. položky pořadí 26 : 3,10000 |  | 3.1 | [23 empty] | VV | 5
|  | Odkaz na mn. položky pořadí 22 : 42,90000 |  | 42.9 | [23 empty] | VV | 5
|  | Odkaz na mn. položky pořadí 15 : 30,16700 |  | 30.167 | [23 empty] | VV | 5
143 | 784195222R00 | Malby z malířských směsí otěruvzdorných, , barevné, dvojnásobné | m2 | 476.89 |  | 0 |  | 0 |  | 0 | 21 | 0 | 0.00016 | 0.08 | 0 | 0 | 800-784 | RTS 23/ I | RTS 23/ I | 0.10902 | 51.99 |  | Práce | Běžná |  |  |  | POL1_
|  | Odkaz na mn. položky pořadí 142 : 471,23800 |  | 471.238 | [23 empty] | VV | 5
|  | Odkaz na mn. položky pořadí 35 : 5,65200 |  | 5.652 | [23 empty] | VV | 5
Díl: | 786 | Zastiňující technika |  |  |  | 0 |  | 0 |  | 0 |  | 0 |  | 0.03 |  | 0 |  |  |  |  | 4.59 | [6 empty] | DIL
144 | 786622211R00 | Zastiňující zařízení lamelové žaluzie vnitřní, pro okna plastová | m2 | 15.3 |  | 0 |  | 0 |  | 0 | 21 | 0 | 0 | 0 | 0 | 0 | 800-786 | RTS 23/ I | RTS 23/ I | 0.3 | 4.59 |  | Práce | Běžná |  |  |  | POL1_
|  | stávající výplně otvorů : (1,5+2,1+1,5+1,5)*1,5 |  | 9.9 | [23 empty] | VV | 0
|  | (1+1)*2,7 |  | 5.4 | [23 empty] | VV | 0
145 | 55346621R | žaluzie vnitřní | m2 | 15.3 |  | 0 |  | 0 |  | 0 | 21 | 0 | 0.0017 | 0.03 | 0 | 0 | SPCM | RTS 23/ I | RTS 23/ I | 0 | 0 |  | Specifikace | Běžná |  |  |  | POL3_
|  | Odkaz na mn. položky pořadí 144 : 15,30000 |  | 15.3 | [23 empty] | VV | 5
Díl: | D96 | Přesuny suti a vybouraných hmot |  |  |  | 0 |  | 0 |  | 0 |  | 0 |  | 0 |  | 0 |  |  |  |  | 23.4 | [6 empty] | DIL
146 | 979081121RT2 | Odvoz suti a vybouraných hmot na skládku Příplatek k odvozu za každý další 1 km, kontejnerem 4 t | t | 137.5 |  | 0 |  | 0 |  | 0 | 21 | 0 | 0 | 0 | 0 | 0 | 801-3 | RTS 23/ I | RTS 23/ I | 0 | 0 |  | Práce | Běžná |  |  |  | POL1_
|  | 13,75*10 |  | 137.5 | [23 empty] | VV | 0
147 | 979087212R00 | Nakládání na dopravní prostředky suti | t | 13.7583 |  | 0 |  | 0 |  | 0 | 21 | 0 | 0 | 0 | 0 | 0 | 822-1 | RTS 23/ I | RTS 23/ I | 0.099 | 1.36 |  | Přesun suti | Běžná |  |  |  | POL8_
|  | pro vodorovnou dopravu | [25 empty] | SPI
148 | 979081111RT2 | Odvoz suti a vybouraných hmot na skládku do 1 km | t | 13.7583 |  | 0 |  | 0 |  | 0 | 21 | 0 | 0 | 0 | 0 | 0 | 801-3 | RTS 23/ I | RTS 23/ I | 0.49 | 6.74 |  | Přesun suti | Běžná |  |  |  | POL8_
|  | Včetně naložení na dopravní prostředek a složení na skládku, bez poplatku za skládku. | [25 empty] | POP
149 | 979990107R00 | Poplatek za skládku za uložení, směs betonu, cihel a dřeva, , skupina 17 09 04 z Katalogu odpadů | t | 13.7583 |  | 0 |  | 0 |  | 0 | 21 | 0 | 0 | 0 | 0 | 0 | 801-3 | RTS 23/ I | RTS 23/ I | 0 | 0 |  | Přesun suti | Běžná |  |  |  | POL8_
150 | 979087311R00 | Vodorovné přemístění suti nošením k místu nakládky vodorovné přemístění suti nošením nebo přehozením, na vzdálenost 10 m | t | 13.7583 |  | 0 |  | 0 |  | 0 | 21 | 0 | 0 | 0 | 0 | 0 | 800-2 | RTS 23/ I | RTS 23/ I | 0.752 | 10.35 |  | Přesun suti | Běžná |  |  |  | POL8_
|  | nebo vybouraných hmot nošením nebo přehazováním k místu nakládky přístupnému normálním dopravním prostředkům do 10 m, | [25 empty] | SPI |  | nebo vybouraných hmot nošením nebo přehazováním k místu nakládky přístupnému normálním dopravním prostředkům do 10 m,
|  | S naložením suti nebo vybouraných hmot do dopravního prostředku a na jejich vyložením, popřípadě přeložením na normální dopravní prostředek. | [25 empty] | POP |  | S naložením suti nebo vybouraných hmot do dopravního prostředku a na jejich vyložením, popřípadě přeložením na normální dopravní prostředek.
151 | 979087391R00 | Vodorovné přemístění suti nošením k místu nakládky příplatek za každých dalších i započatých 10 m vzdálenosti suti, | t | 13.7583 |  | 0 |  | 0 |  | 0 | 21 | 0 | 0 | 0 | 0 | 0 | 800-2 | RTS 23/ I | RTS 23/ I | 0.36 | 4.95 |  | Přesun suti | Běžná |  |  |  | POL8_
|  | nebo vybouraných hmot nošením nebo přehazováním k místu nakládky přístupnému normálním dopravním prostředkům do 10 m, | [25 empty] | SPI |  | nebo vybouraných hmot nošením nebo přehazováním k místu nakládky přístupnému normálním dopravním prostředkům do 10 m,
[26 empty] | 15 | 21 | DPH
| Celkem |  |  |  |  | 0 | [19 empty] | 0 | 0 | SUM
END
Note on S6: Jedná se o informaci, zda se jedná o položku, která je do rozpočtu zadána z cenové soustavy RTS, nebo vlastní.
Note on T6: Jedná se o název CÚ, která je zadána u položky rozpočtu

## 01 02 Pol
Položkový soupis prací a dodávek | [27 empty] | #TypZaznamu#
S: | 3801 | STAVEBNÍ ÚPRAVY ZA ÚČELEM ZŘÍZENÍ ZUBNÍ ORDINACE V OBJEKTU č.p. 3039 na p.p.č. 5750/134, k.ú. ČL | [25 empty] | STA
O: | 01 | Zubní ordinace Pražská 3039, Česká Lípa | [22 empty] | STA |  |  | OBJ
R: | 02 | ELEKTROINSTALACE | [25 empty] | ROZ
P.č. | Číslo položky | Název položky | MJ | Množství | Cena / MJ | Celkem | Dodávka | Dodávka celk. | Montáž | Montáž celk. | DPH | Cena s DPH | Hmotnost / MJ | Hmotnost celk.(t) | Dem. hmotnost / MJ | Dem. hmotnost celk.(t) | Ceník | Cen. soustava / platnost | Cenová úroveň | Nhod / MJ | Nhod celk. | Dodavatel | Typ položky | Stav položky
Díl: | M65 | ELEKTROINSTALACE - SPECIFIKACE VČETNĚ MONTÁŽE |  |  |  | 0 |  | 0 |  | 0 |  | 0 |  | 10.97 |  | 5.85 |  |  |  |  | 433.11 | [6 empty] | DIL
1 | 1 | trubka oheb.el.inst.(pod) typ 23- 13.5mm | m | 60 |  | 0 |  | 0 |  | 0 | 21 | 0 | 0 | 0 | 0 | 0 |  | Vlastní | Indiv | 0 | 0 |  | Práce | Běžná |  |  |  | POL1_9
2 | 2 | trubka ocel.oheb. Typ 3316 | m | 15 |  | 0 |  | 0 |  | 0 | 21 | 0 | 0 | 0 | 0 | 0 |  | Vlastní | Indiv | 0 | 0 |  | Práce | Běžná |  |  |  | POL1_9
3 | 3 | trubka ocel.oheb. Typ 3323 | m | 15 |  | 0 |  | 0 |  | 0 | 21 | 0 | 0 | 0 | 0 | 0 |  | Vlastní | Indiv | 0 | 0 |  | Práce | Běžná |  |  |  | POL1_9
4 | 4 | kabelový drátový žlab 50/50mm | m | 42 |  | 0 |  | 0 |  | 0 | 21 | 0 | 0 | 0 | 0 | 0 |  | Vlastní | Indiv | 0 | 0 |  | Práce | Běžná |  |  |  | POL1_9
5 | 5 | kabelový drátový žlab 100/50mm | m | 56 |  | 0 |  | 0 |  | 0 | 21 | 0 | 0 | 0 | 0 | 0 |  | Vlastní | Indiv | 0 | 0 |  | Práce | Běžná |  |  |  | POL1_9
6 | 6 | kabelový drátový žlab - spojka | ks | 98 |  | 0 |  | 0 |  | 0 | 21 | 0 | 0 | 0 | 0 | 0 |  | Vlastní | Indiv | 0 | 0 |  | Práce | Běžná |  |  |  | POL1_9
7 | 904 R00 | kabelový drátová žlab – nosník 50mm | h | 22 |  | 0 |  | 0 |  | 0 | 21 | 0 | 0 | 0 | 0 | 0 |  | RTS 23/ I | Indiv | 1 | 22 |  | Práce | Běžná |  |  |  | POL1_9
8 | 8 | kabelový drátová žlab – nosník 100mm | ks | 29 |  | 0 |  | 0 |  | 0 | 21 | 0 | 0 | 0 | 0 | 0 |  | Vlastní | Indiv | 0 | 0 |  | Práce | Běžná |  |  |  | POL1_9
9 | 9 R00 | kabelová příchytka OBO 2033 | m | 110 |  | 0 |  | 0 |  | 0 | 21 | 0 | 0 | 0 | 0 | 0 |  | RTS 13/ I | Indiv | 1 | 110 |  | Práce | Běžná |  |  |  | POL1_9
10 | 342013321R00 | kabelová příchytka OBO 2032 | m2 | 230 |  | 0 |  | 0 |  | 0 | 21 | 0 | 0.04768 | 10.97 | 0 | 0 |  | RTS 23/ I | Indiv | 1.287 | 296.01 |  | Práce | Běžná |  |  |  | POL1_9
11 | 11 | krab.pristrojova KP67/2 | ks | 89 |  | 0 |  | 0 |  | 0 | 21 | 0 | 0 | 0 | 0 | 0 |  | Vlastní | Indiv | 0 | 0 |  | Práce | Běžná |  |  |  | POL1_9
12 | 12 | krab.odbocna + vicko ,bez zap. KU 68 -1902 | ks | 111 |  | 0 |  | 0 |  | 0 | 21 | 0 | 0 | 0 | 0 | 0 |  | Vlastní | Indiv | 0 | 0 |  | Práce | Běžná |  |  |  | POL1_9
13 | 13 | krab.odbocna + vicko ,bez zap. KO 100 | ks | 4 |  | 0 |  | 0 |  | 0 | 21 | 0 | 0 | 0 | 0 | 0 |  | Vlastní | Indiv | 0 | 0 |  | Práce | Běžná |  |  |  | POL1_9
14 | 14 | krab.odbocna IP54 bez zap. KSK80 | ks | 24 |  | 0 |  | 0 |  | 0 | 21 | 0 | 0 | 0 | 0 | 0 |  | Vlastní | Indiv | 0 | 0 |  | Práce | Běžná |  |  |  | POL1_9
15 | 15 | plast.rozvaděč 12mod.IP30/20 zapuštěný (PA1-PA4) | ks | 4 |  | 0 |  | 0 |  | 0 | 21 | 0 | 0 | 0 | 0 | 0 |  | Vlastní | Indiv | 0 | 0 |  | Práce | Běžná |  |  |  | POL1_9
16 | 16 | osazeni svork. 3x2.5 | ks | 380 |  | 0 |  | 0 |  | 0 | 21 | 0 | 0 | 0 | 0 | 0 |  | Vlastní | Indiv | 0 | 0 |  | Práce | Běžná |  |  |  | POL1_9
17 | 17 | osazeni svork. 4x2.5 | ks | 110 |  | 0 |  | 0 |  | 0 | 21 | 0 | 0 | 0 | 0 | 0 |  | Vlastní | Indiv | 0 | 0 |  | Práce | Běžná |  |  |  | POL1_9
18 | 18 | osazeni svork. 5x2.5 | ks | 90 |  | 0 |  | 0 |  | 0 | 21 | 0 | 0 | 0 | 0 | 0 |  | Vlastní | Indiv | 0 | 0 |  | Práce | Běžná |  |  |  | POL1_9
19 | 19 | spínače jednopólový řaz.1, vč.krytu a rámečku | ks | 16 |  | 0 |  | 0 |  | 0 | 21 | 0 | 0 | 0 | 0 | 0 |  | Vlastní | Indiv | 0 | 0 |  | Práce | Běžná |  |  |  | POL1_9
20 | 20 | přepínač sériový řaz.5, vč.krytu a rámečku | ks | 1 |  | 0 |  | 0 |  | 0 | 21 | 0 | 0 | 0 | 0 | 0 |  | Vlastní | Indiv | 0 | 0 |  | Práce | Běžná |  |  |  | POL1_9
21 | 21 | přepínač střídavý dvojitý řaz.6+6, vč.krytu a rámečku | ks | 2 |  | 0 |  | 0 |  | 0 | 21 | 0 | 0 | 0 | 0 | 0 |  | Vlastní | Indiv | 0 | 0 |  | Práce | Běžná |  |  |  | POL1_9
22 | 22 | spínač automatický nástěnný PIR, relé, zapuštěný | ks | 2 |  | 0 |  | 0 |  | 0 | 21 | 0 | 0 | 0 | 0 | 0 |  | Vlastní | Indiv | 0 | 0 |  | Práce | Běžná |  |  |  | POL1_9
23 | 23 | spínač automatický stropní PIR, relé | ks | 3 |  | 0 |  | 0 |  | 0 | 21 | 0 | 0 | 0 | 0 | 0 |  | Vlastní | Indiv | 0 | 0 |  | Práce | Běžná |  |  |  | POL1_9
24 | 24 | zásuvka zapuštěná 16A/250V, s clonkami IP40, vč.rámečku | ks | 58 |  | 0 |  | 0 |  | 0 | 21 | 0 | 0 | 0 | 0 | 0 |  | Vlastní | Indiv | 0 | 0 |  | Práce | Běžná |  |  |  | POL1_9
25 | 25 | zásuvka dvojnásobná zapuštěná 16A/250V, s clonkami IP40, vč.rámečku | ks | 3 |  | 0 |  | 0 |  | 0 | 21 | 0 | 0 | 0 | 0 | 0 |  | Vlastní | Indiv | 0 | 0 |  | Práce | Běžná |  |  |  | POL1_9
26 | 26 | zásuvka zapuštěná 16A/250V se svodičem, s clonkami IP40, vč.rámečku | ks | 4 |  | 0 |  | 0 |  | 0 | 21 | 0 | 0 | 0 | 0 | 0 |  | Vlastní | Indiv | 0 | 0 |  | Práce | Běžná |  |  |  | POL1_9
27 | 27 | zásuvka datová zapuštěná Cat.6, vč.krytu a rámečku | ks | 9 |  | 0 |  | 0 |  | 0 | 21 | 0 | 0 | 0 | 0 | 0 |  | Vlastní | Indiv | 0 | 0 |  | Práce | Běžná |  |  |  | POL1_9
28 | 28 | zásuvka pro pospojení dvojnásobná zapuštěná, vč.rámečku | ks | 10 |  | 0 |  | 0 |  | 0 | 21 | 0 | 0 | 0 | 0 | 0 |  | Vlastní | Indiv | 0 | 0 |  | Práce | Běžná |  |  |  | POL1_9
29 | 29 | signalizace ZTP, sada (napaječ, signalizace, tlačítko, spínač), 3280B-C10001 | ks | 1 |  | 0 |  | 0 |  | 0 | 21 | 0 | 0 | 0 | 0 | 0 |  | Vlastní | Indiv | 0 | 0 |  | Práce | Běžná |  |  |  | POL1_9
30 | 30 | doběhové relé ventilátoru 230V/10A, CS-3 do instal.krabice | ks | 2 |  | 0 |  | 0 |  | 0 | 21 | 0 | 0 | 0 | 0 | 0 |  | Vlastní | Indiv | 0 | 0 |  | Práce | Běžná |  |  |  | POL1_9
31 | 31 | svítidlo vestavné LED 52W, 4000K, 4800Lm, IP40, Ra90 (ozn.A) | ks | 14 |  | 0 |  | 0 |  | 0 | 21 | 0 | 0 | 0 | 0 | 0 |  | Vlastní | Indiv | 0 | 0 |  | Práce | Běžná |  |  |  | POL1_9
32 | 32 | svítidlo vestavné LED 34W, 4000K, 3400Lm, IP40, Ra90 (ozn.B) | ks | 6 |  | 0 |  | 0 |  | 0 | 21 | 0 | 0 | 0 | 0 | 0 |  | Vlastní | Indiv | 0 | 0 |  | Práce | Běžná |  |  |  | POL1_9
33 | 962032241R00 | z cihel pálených nebo vápenopískových, na maltu cementovou | kus | 3 |  | 0 |  | 0 |  | 0 | 21 | 0 | 0.00128 | 0 | 1.95 | 5.85 |  | RTS 23/ I | Indiv | 1.7 | 5.1 |  | Práce | Běžná |  |  |  | POL1_9
34 | 34 | svítidlo vestavné LED 24W, 4000K, 3000Lm, IP40 (ozn.D) | ks | 10 |  | 0 |  | 0 |  | 0 | 21 | 0 | 0 | 0 | 0 | 0 |  | Vlastní | Indiv | 0 | 0 |  | Práce | Běžná |  |  |  | POL1_9
35 | 35 | svítidlo vestavné LED 30W, 4000K, 3000Lm, IP44 | ks | 7 |  | 0 |  | 0 |  | 0 | 21 | 0 | 0 | 0 | 0 | 0 |  | Vlastní | Indiv | 0 | 0 |  | Práce | Běžná |  |  |  | POL1_9
36 | 36 | svítidlo nouzové vestavné LED, 3W/SE/3hod., IP20, plošná optika | ks | 5 |  | 0 |  | 0 |  | 0 | 21 | 0 | 0 | 0 | 0 | 0 |  | Vlastní | Indiv | 0 | 0 |  | Práce | Běžná |  |  |  | POL1_9
37 | 37 | svítidlo nouzové nástěnné/závěsné LED, 3W/SE/3hod., IP20, s piktogramem | ks | 7 |  | 0 |  | 0 |  | 0 | 21 | 0 | 0 | 0 | 0 | 0 |  | Vlastní | Indiv | 0 | 0 |  | Práce | Běžná |  |  |  | POL1_9
38 | 38 | svorka na potrubi "Bernard" vc.pasku (bez vodic.) | ks | 32 |  | 0 |  | 0 |  | 0 | 21 | 0 | 0 | 0 | 0 | 0 |  | Vlastní | Indiv | 0 | 0 |  | Práce | Běžná |  |  |  | POL1_9
39 | 39 | zapojení 1-f motoru | ks | 4 |  | 0 |  | 0 |  | 0 | 21 | 0 | 0 | 0 | 0 | 0 |  | Vlastní | Indiv | 0 | 0 |  | Práce | Běžná |  |  |  | POL1_9
40 | 40 | kabel 1-CXKH-R 3-Ox1.5 mm2 750V (B2ca s1 a1 d1) | m | 165 |  | 0 |  | 0 |  | 0 | 21 | 0 | 0 | 0 | 0 | 0 |  | Vlastní | Indiv | 0 | 0 |  | Práce | Běžná |  |  |  | POL1_9
41 | 41 | kabel1-CXKH-R 3-Jx1.5 mm2 750V (B2ca s1 a1 d1) | m | 450 |  | 0 |  | 0 |  | 0 | 21 | 0 | 0 | 0 | 0 | 0 |  | Vlastní | Indiv | 0 | 0 |  | Práce | Běžná |  |  |  | POL1_9
42 | 42 | kabel 1-CXKH-R 3-Jx2.5 mm2 750V (B2ca s1 a1 d1) | m | 740 |  | 0 |  | 0 |  | 0 | 21 | 0 | 0 | 0 | 0 | 0 |  | Vlastní | Indiv | 0 | 0 |  | Práce | Běžná |  |  |  | POL1_9
43 | 43 | kabel 1-CXKH-R 5-Jx1.5 mm2 750V (B2ca s1 a1 d1) | m | 20 |  | 0 |  | 0 |  | 0 | 21 | 0 | 0 | 0 | 0 | 0 |  | Vlastní | Indiv | 0 | 0 |  | Práce | Běžná |  |  |  | POL1_9
44 | 44 | kabel 1-CXKH-R 5-Jx10 mm2 750V (B2ca s1 a1 d1) | m | 31 |  | 0 |  | 0 |  | 0 | 21 | 0 | 0 | 0 | 0 | 0 |  | Vlastní | Indiv | 0 | 0 |  | Práce | Běžná |  |  |  | POL1_9
45 | 45 | kabel 1-CYKY 5-Jx10 mm2 750V (B2ca s1 a1 d1) | m | 16 |  | 0 |  | 0 |  | 0 | 21 | 0 | 0 | 0 | 0 | 0 |  | Vlastní | Indiv | 0 | 0 |  | Práce | Běžná |  |  |  | POL1_9
46 | 46 | kabel datový U/UTP Cat.6 – LSOHFR (B2ca s1 a1 d1) | m | 480 |  | 0 |  | 0 |  | 0 | 21 | 0 | 0 | 0 | 0 | 0 |  | Vlastní | Indiv | 0 | 0 |  | Práce | Běžná |  |  |  | POL1_9
47 | 47 | vodič CY 4 mm2 (PU) | m | 620 |  | 0 |  | 0 |  | 0 | 21 | 0 | 0 | 0 | 0 | 0 |  | Vlastní | Indiv | 0 | 0 |  | Práce | Běžná |  |  |  | POL1_9
48 | 48 | vodič CYA 4 mm2 (PU) | m | 110 |  | 0 |  | 0 |  | 0 | 21 | 0 | 0 | 0 | 0 | 0 |  | Vlastní | Indiv | 0 | 0 |  | Práce | Běžná |  |  |  | POL1_9
49 | 49 | vodič CY 6 mm2 (PU) | m | 20 |  | 0 |  | 0 |  | 0 | 21 | 0 | 0 | 0 | 0 | 0 |  | Vlastní | Indiv | 0 | 0 |  | Práce | Běžná |  |  |  | POL1_9
50 | 50 | vodič CY 16 mm2 (PU) | m | 145 |  | 0 |  | 0 |  | 0 | 21 | 0 | 0 | 0 | 0 | 0 |  | Vlastní | Indiv | 0 | 0 |  | Práce | Běžná |  |  |  | POL1_9
51 | 51 | kabel J-Y(St)Y 4x2x0,8mm | m | 40 |  | 0 |  | 0 |  | 0 | 21 | 0 | 0 | 0 | 0 | 0 |  | Vlastní | Indiv | 0 | 0 |  | Práce | Běžná |  |  |  | POL1_9
52 | 52 | datový rozvaděč nástěnný IP30, 9U (R-IT) | ks | 1 |  | 0 |  | 0 |  | 0 | 21 | 0 | 0 | 0 | 0 | 0 |  | Vlastní | Indiv | 0 | 0 |  | Práce | Běžná |  |  |  | POL1_9
53 | 53 | úprava rozvaděče RE1 | ks | 1 |  | 0 |  | 0 |  | 0 | 21 | 0 | 0 | 0 | 0 | 0 |  | Vlastní | Indiv | 0 | 0 |  | Práce | Běžná |  |  |  | POL1_9
54 | 54 | osazení rozvaděče do 50kg, zapuštěný | ks | 2 |  | 0 |  | 0 |  | 0 | 21 | 0 | 0 | 0 | 0 | 0 |  | Vlastní | Indiv | 0 | 0 |  | Práce | Běžná |  |  |  | POL1_9
Díl: | M66 | ROZVADĚČE - SPECIFIKACE VČETNĚ MONTÁŽ |  |  |  | 0 |  | 0 |  | 0 |  | 0 |  | 0 |  | 0 |  |  |  |  | 0 | [6 empty] | DIL
55 | 55 | Rozvaděč RL1.1, 3x400V/40A, IP30/20 | ks | 1 |  | 0 |  | 0 |  | 0 | 21 | 0 | 0 | 0 | 0 | 0 |  | Vlastní | Indiv | 0 | 0 |  | Specifikace | Běžná |  |  |  | POL3_0
56 | 56 | Rozvaděč RL1.2, 3x400V/40A, IP30/20 | ks | 1 |  | 0 |  | 0 |  | 0 | 21 | 0 | 0 | 0 | 0 | 0 |  | Vlastní | Indiv | 0 | 0 |  | Specifikace | Běžná |  |  |  | POL3_0
Díl: | M67 | OSTATNÍ NÁKLADY |  |  |  | 0 |  | 0 |  | 0 |  | 0 |  | 0 |  | 0 |  |  |  |  | 0 | [6 empty] | DIL
57 | 57 | Doprava a přesun | ks | 1 |  | 0 |  | 0 |  | 0 | 21 | 0 | 0 | 0 | 0 | 0 |  | Vlastní | Indiv | 0 | 0 |  | Specifikace | Běžná |  |  |  | POL3_0
58 | 58 | Podružný materiál | ks | 1 |  | 0 |  | 0 |  | 0 | 21 | 0 | 0 | 0 | 0 | 0 |  | Vlastní | Indiv | 0 | 0 |  | Specifikace | Běžná |  |  |  | POL3_0
59 | 59 | Pomocné zednické práce (bourání,...) | ks | 1 |  | 0 |  | 0 |  | 0 | 21 | 0 | 0 | 0 | 0 | 0 |  | Vlastní | Indiv | 0 | 0 |  | Specifikace | Běžná |  |  |  | POL3_0
60 | 61 | Zařízení staveniště | ks | 1 |  | 0 |  | 0 |  | 0 | 21 | 0 | 0 | 0 | 0 | 0 |  | Vlastní | Indiv | 0 | 0 |  | Specifikace | Běžná |  |  |  | POL3_0
61 | 63 | Úprava stávající instalace | hod. | 20 |  | 0 |  | 0 |  | 0 | 21 | 0 | 0 | 0 | 0 | 0 |  | Vlastní | Indiv | 0 | 0 |  | Specifikace | Běžná |  |  |  | POL3_0
62 | 64 | Likvidace odpadu | ks | 1 |  | 0 |  | 0 |  | 0 | 21 | 0 | 0 | 0 | 0 | 0 |  | Vlastní | Indiv | 0 | 0 |  | Specifikace | Běžná |  |  |  | POL3_0
63 | 65 | Dokumentace skutečného provedení | ks | 1 |  | 0 |  | 0 |  | 0 | 21 | 0 | 0 | 0 | 0 | 0 |  | Vlastní | Indiv | 0 | 0 |  | Specifikace | Běžná |  |  |  | POL3_0
64 | 66 | Revizní zpráva | ks | 1 |  | 0 |  | 0 |  | 0 | 21 | 0 | 0 | 0 | 0 | 0 |  | Vlastní | Indiv | 0 | 0 |  | Specifikace | Běžná |  |  |  | POL3_0
65 | 67 | Poplatek ČEZ Distribuce za navýšení příkonu | ks | 1 |  | 0 |  | 0 |  | 0 | 21 | 0 | 0 | 0 | 0 | 0 |  | Vlastní | Indiv | 0 | 0 |  | Specifikace | Běžná |  |  |  | POL3_0
[26 empty] | 15 | 21 | DPH
| Celkem |  |  |  |  | 0 | [19 empty] | 0 | 0 | SUM
END
Note on S6: Jedná se o informaci, zda se jedná o položku, která je do rozpočtu zadána z cenové soustavy RTS, nebo vlastní.
Note on T6: Jedná se o název CÚ, která je zadána u položky rozpočtu

## 01 03 Pol
Položkový soupis prací a dodávek | [27 empty] | #TypZaznamu#
S: | 3801 | STAVEBNÍ ÚPRAVY ZA ÚČELEM ZŘÍZENÍ ZUBNÍ ORDINACE V OBJEKTU č.p. 3039 na p.p.č. 5750/134, k.ú. ČL | [25 empty] | STA
O: | 01 | Zubní ordinace Pražská 3039, Česká Lípa | [22 empty] | STA |  |  | OBJ
R: | 03 | VYTÁPĚNÍ | [25 empty] | ROZ
P.č. | Číslo položky | Název položky | MJ | Množství | Cena / MJ | Celkem | Dodávka | Dodávka celk. | Montáž | Montáž celk. | DPH | Cena s DPH | Hmotnost / MJ | Hmotnost celk.(t) | Dem. hmotnost / MJ | Dem. hmotnost celk.(t) | Ceník | Cen. soustava / platnost | Cenová úroveň | Nhod / MJ | Nhod celk. | Dodavatel | Typ položky | Stav položky
Díl: | 735 | Otopná tělesa |  |  |  | 0 |  | 0 |  | 0 |  | 0 |  | 0.56 |  | 0 |  |  |  |  | 6.55 | [6 empty] | DIL
1 | 998735101R00 | Přesun hmot pro otopná tělesa v objektech výšky do 6 m | t | 0.55127 |  | 0 |  | 0 |  | 0 | 21 | 0 | 0 | 0 | 0 | 0 | 800-731 | RTS 23/ I | RTS 23/ I | 3.075 | 1.7 |  | Přesun hmot | Běžná |  |  |  | POL7_
2 | 735179110R00 | Otopná tělesa koupelnová montáž topných žebříků, bez dodávky materiálu | kus | 3 |  | 0 |  | 0 |  | 0 | 21 | 0 | 2e-05 | 0 | 0 | 0 | 800-731 | RTS 23/ I | RTS 23/ I | 0.868 | 2.6 |  | Práce | Běžná |  |  |  | POL1_
3 | 735129140R00 | Otopná tělesa ocelová článková montáž bez rozlišení, bez dodávky materiálu | m2 | 6.21 |  | 0 |  | 0 |  | 0 | 21 | 0 | 0.01632 | 0.1 | 0 | 0 | 800-731 | RTS 23/ I | RTS 23/ I | 0.362 | 2.25 |  | Práce | Běžná |  |  |  | POL1_
|  | 0,9*0,9 |  | 0.81 | [23 empty] | VV | 0
|  | 0,9*0,7*2 |  | 1.26 | [23 empty] | VV | 0
|  | 0,9*1 |  | 0.9 | [23 empty] | VV | 0
|  | 0,6*1,2 |  | 0.72 | [23 empty] | VV | 0
|  | 0,6*1,4 |  | 0.84 | [23 empty] | VV | 0
|  | 0,6*1,2 |  | 0.72 | [23 empty] | VV | 0
|  | 0,6*1,6 |  | 0.96 | [23 empty] | VV | 0
4 | 48458555R | Těleso do otopných soustav s přirozeným prouděním - deskové; materiál: nelegovaná ocel; typ: 21; H = 600 mm; B = 68 mm; L = 900 mm; l = 50 mm; tepelný výkon (50) = 1 100 W; s vestavěným ventilem | kus | 1 |  | 0 |  | 0 |  | 0 | 21 | 0 | 0.03168 | 0.03 | 0 | 0 | SPCM | RTS 23/ I | RTS 23/ I | 0 | 0 |  | Specifikace | Běžná |  |  |  | POL3_
5 | 48457657.AR | Těleso do otopných soustav s přirozeným prouděním - deskové; materiál: nelegovaná ocel; typ: 33; H = 600 mm; B = 155 mm; L = 1 600 mm; l = 50 mm; tepelný výkon (50) = 3 850 W; s vestavěným ventilem | kus | 1 |  | 0 |  | 0 |  | 0 | 21 | 0 | 0.08816 | 0.09 | 0 | 0 | SPCM | RTS 23/ I | RTS 23/ I | 0 | 0 |  | Specifikace | Běžná |  |  |  | POL3_
6 | 48457655.AR | Těleso do otopných soustav s přirozeným prouděním - deskové; materiál: nelegovaná ocel; typ: 33; H = 600 mm; B = 155 mm; L = 1 200 mm; l = 50 mm; tepelný výkon (50) = 2 887 W; s vestavěným ventilem | kus | 1 |  | 0 |  | 0 |  | 0 | 21 | 0 | 0.06612 | 0.07 | 0 | 0 | SPCM | RTS 23/ I | RTS 23/ I | 0 | 0 |  | Specifikace | Běžná |  |  |  | POL3_
7 | 48457597.AR | Těleso do otopných soustav s přirozeným prouděním - deskové; materiál: nelegovaná ocel; typ: 22; H = 900 mm; B = 100 mm; L = 1 000 mm; l = 50 mm; tepelný výkon (50) = 2 313 W; s vestavěným ventilem | kus | 1 |  | 0 |  | 0 |  | 0 | 21 | 0 | 0.0563 | 0.06 | 0 | 0 | SPCM | RTS 23/ I | RTS 23/ I | 0 | 0 |  | Specifikace | Běžná |  |  |  | POL3_
8 | 48457594.AR | Těleso do otopných soustav s přirozeným prouděním - deskové; materiál: nelegovaná ocel; typ: 22; H = 900 mm; B = 100 mm; L = 700 mm; l = 50 mm; tepelný výkon (50) = 1 619 W; s vestavěným ventilem | kus | 2 |  | 0 |  | 0 |  | 0 | 21 | 0 | 0.03941 | 0.08 | 0 | 0 | SPCM | RTS 23/ I | RTS 23/ I | 0 | 0 |  | Specifikace | Běžná |  |  |  | POL3_
9 | 48457584.AR | Těleso do otopných soustav s přirozeným prouděním - deskové; materiál: nelegovaná ocel; typ: 22; H = 600 mm; B = 100 mm; L = 1 400 mm; l = 50 mm; tepelný výkon (50) = 2 351 W; s vestavěným ventilem | kus | 1 |  | 0 |  | 0 |  | 0 | 21 | 0 | 0.05082 | 0.05 | 0 | 0 | SPCM | RTS 23/ I | RTS 23/ I | 0 | 0 |  | Specifikace | Běžná |  |  |  | POL3_
10 | 48457583.AR | Těleso do otopných soustav s přirozeným prouděním - deskové; materiál: nelegovaná ocel; typ: 22; H = 600 mm; B = 100 mm; L = 1 200 mm; l = 50 mm; tepelný výkon (50) = 2 015 W; s vestavěným ventilem | kus | 1 |  | 0 |  | 0 |  | 0 | 21 | 0 | 0.04356 | 0.04 | 0 | 0 | SPCM | RTS 23/ I | RTS 23/ I | 0 | 0 |  | Specifikace | Běžná |  |  |  | POL3_
11 | 484518364R | Těleso do otopných soustav s přirozeným prouděním - trubkové; materiál: nelegovaná ocel; H = 1 820 mm; B = 66 mm; L = 595 mm; l = 565 mm; tvar trubky: kruhový; tepelný výkon (50) = 996 W | kus | 1 |  | 0 |  | 0 |  | 0 | 21 | 0 | 0.0166 | 0.02 | 0 | 0 | SPCM | RTS 23/ I | RTS 23/ I | 0 | 0 |  | Specifikace | Běžná |  |  |  | POL3_
12 | 484518357R | Těleso do otopných soustav s přirozeným prouděním - trubkové; materiál: nelegovaná ocel; H = 1 220 mm; B = 59 mm; L = 445 mm; l = 415 mm; tvar trubky: kruhový; tepelný výkon (50) = 504 W | kus | 2 |  | 0 |  | 0 |  | 0 | 21 | 0 | 0.0089 | 0.02 | 0 | 0 | SPCM | RTS 23/ I | RTS 23/ I | 0 | 0 |  | Specifikace | Běžná |  |  |  | POL3_
Díl: | 733 | Rozvod potrubí |  |  |  | 0 |  | 0 |  | 0 |  | 0 |  | 0.07 |  | 0 |  |  |  |  | 40.78 | [6 empty] | DIL
13 | 998733101R00 | Přesun hmot pro rozvody potrubí v objektech výšky do 6 m | t | 0.07188 |  | 0 |  | 0 |  | 0 | 21 | 0 | 0 | 0 | 0 | 0 | 800-731 | RTS 23/ I | RTS 23/ I | 3.563 | 0.26 |  | Přesun hmot | Běžná |  |  |  | POL7_
14 | 733151212R00 | Potrubí z trubek ocelových vně pozinkovaných pro průmysl spojované lisováním vnější průměr D 15 mm, tl. stěny 1,2 mm | m | 104 |  | 0 |  | 0 |  | 0 | 21 | 0 | 0.00068 | 0.07 | 0 | 0 | 800-731 | RTS 23/ I | RTS 23/ I | 0.239 | 24.86 |  | Práce | Běžná |  |  |  | POL1_
|  | včetně tvarovek, bez zednických výpomocí | [25 empty] | SPI
|  | Včetně pomocného lešení o výšce podlahy do 1900 mm a pro zatížení do 1,5 kPa. | [25 empty] | POP
15 | 722181212R00 | Izolace vodovodního potrubí návleková z trubic z pěnového polyetylenu, tloušťka stěny 9 mm, d 6 mm | m | 116 |  | 0 |  | 0 |  | 0 | 21 | 0 | 1e-05 | 0 | 0 | 0 | 800-721 | RTS 23/ I | RTS 23/ I | 0.135 | 15.66 |  | Práce | Běžná |  |  |  | POL1_
|  | V položce je kalkulována dodávka izolační trubice, spon a lepicí pásky. | [25 empty] | POP
Díl: | 730 | Vytápění |  |  |  | 0 |  | 0 |  | 0 |  | 0 |  | 0 |  | 0 |  |  |  |  | 0 | [6 empty] | DIL
16 | 19 | Demontáž stávajícího potrubí DN 15 mm | bm | 60 |  | 0 |  | 0 |  | 0 | 21 | 0 | 0 | 0 | 0 | 0 |  | Vlastní | Indiv | 0 | 0 |  | Práce | Běžná |  |  |  | POL1_7
17 | 18 | Vyregulování systému vytápění | hod. | 6 |  | 0 |  | 0 |  | 0 | 21 | 0 | 0 | 0 | 0 | 0 |  | Vlastní | Indiv | 0 | 0 |  | Specifikace | Běžná |  |  |  | POL3_0
18 | 17 | Topná a tlaková zkouška | hod. | 6 |  | 0 |  | 0 |  | 0 | 21 | 0 | 0 | 0 | 0 | 0 |  | Vlastní | Indiv | 0 | 0 |  | Práce | Běžná |  |  |  | POL1_7
19 | 16 | Montážní materiál pro osazení trubek IVCT 15(18) | kpl | 1 |  | 0 |  | 0 |  | 0 | 21 | 0 | 0 | 0 | 0 | 0 |  | Vlastní | Indiv | 0 | 0 |  | Specifikace | Běžná |  |  |  | POL3_0
20 | 15 | Vypouštěcí kulový kohout pro napojení na IVCT 15(18) | kpl | 18 |  | 0 |  | 0 |  | 0 | 21 | 0 | 0 | 0 | 0 | 0 |  | Vlastní | Indiv | 0 | 0 |  | Specifikace | Běžná |  |  |  | POL3_0
21 | 14 | Kit pro napojení koupelnových těles přímé nebo rohové | kpl | 3 |  | 0 |  | 0 |  | 0 | 21 | 0 | 0 | 0 | 0 | 0 |  | Vlastní | Indiv | 0 | 0 |  | Specifikace | Běžná |  |  |  | POL3_0
|  | (termostatická hlavice, termostatický ventil dvouregulační, | [25 empty] | POP
|  | regulační šroubení a adaptery k napojení na trubky IVCT 15 | [25 empty] | POP
22 | 13 | Kit pro napojení VK těles přímé nebo rohové | kpl | 8 |  | 0 |  | 0 |  | 0 | 21 | 0 | 0 | 0 | 0 | 0 |  | Vlastní | Indiv | 0 | 0 |  | Specifikace | Běžná |  |  |  | POL3_0
|  | (termostatická hlavice, regulačního a uzavíracího šroubení, | [25 empty] | POP
|  | včetně adapterů pro napojení na trubky IVCT 15(18) | [25 empty] | POP
[26 empty] | 15 | 21 | DPH
| Celkem |  |  |  |  | 0 | [19 empty] | 0 | 0 | SUM
END
Note on S6: Jedná se o informaci, zda se jedná o položku, která je do rozpočtu zadána z cenové soustavy RTS, nebo vlastní.
Note on T6: Jedná se o název CÚ, která je zadána u položky rozpočtu

## 01 04 Pol
Položkový soupis prací a dodávek | [27 empty] | #TypZaznamu#
S: | 3801 | STAVEBNÍ ÚPRAVY ZA ÚČELEM ZŘÍZENÍ ZUBNÍ ORDINACE V OBJEKTU č.p. 3039 na p.p.č. 5750/134, k.ú. ČL | [25 empty] | STA
O: | 01 | Zubní ordinace Pražská 3039, Česká Lípa | [22 empty] | STA |  |  | OBJ
R: | 04 | VZDUCHOTECHNIKA | [25 empty] | ROZ
P.č. | Číslo položky | Název položky | MJ | Množství | Cena / MJ | Celkem | Dodávka | Dodávka celk. | Montáž | Montáž celk. | DPH | Cena s DPH | Hmotnost / MJ | Hmotnost celk.(t) | Dem. hmotnost / MJ | Dem. hmotnost celk.(t) | Ceník | Cen. soustava / platnost | Cenová úroveň | Nhod / MJ | Nhod celk. | Dodavatel | Typ položky | Stav položky
Díl: | 728 | Vzduchotechnika |  |  |  | 0 |  | 0 |  | 0 |  | 0 |  | 0.1 |  | 0 |  |  |  |  | 3.05 | [6 empty] | DIL
1 | 342013321R00 | Zaslepení potrubí DN 200 | m2 | 2 |  | 0 |  | 0 |  | 0 | 21 | 0 | 0.04768 | 0.1 | 0 | 0 |  | RTS 23/ I | Indiv | 1.287 | 2.57 |  | Práce | Běžná |  |  |  | POL1_1
|  | Nátrubek pro odvod kondenzátu DN 20/25 | [25 empty] | POP
2 | 1 | Malý radiální ventilátor OZEO-H | kpl | 1 |  | 0 |  | 0 |  | 0 | 21 | 0 | 0 | 0 | 0 | 0 |  | Vlastní | Indiv | 0 | 0 |  | Specifikace | Běžná |  |  |  | POL3_0
|  | 300 m3/h, 40 W, 230 V, 50 Hz, 100 Pa | [25 empty] | POP
3 | 11 | Zaříznutí potrubí DN 200 délky cca 300 mm | kpl | 2 |  | 0 |  | 0 |  | 0 | 21 | 0 | 0 | 0 | 0 | 0 |  | Vlastní | Indiv | 0 | 0 |  | Specifikace | Běžná |  |  |  | POL3_0
4 | 12 | Ohebná hadice SEMIFLEX - DN 125 | bm | 2 |  | 0 |  | 0 |  | 0 | 21 | 0 | 0 | 0 | 0 | 0 |  | Vlastní | Indiv | 0 | 0 |  | Specifikace | Běžná |  |  |  | POL3_0
5 | 13 | Ohebná hadice SEMIFLEX - DN 100 | bm | 2 |  | 0 |  | 0 |  | 0 | 21 | 0 | 0 | 0 | 0 | 0 |  | Vlastní | Indiv | 0 | 0 |  | Specifikace | Běžná |  |  |  | POL3_0
6 | 14 | Ohebná hadice SEMIFLEX - DN 80 | bm | 16 |  | 0 |  | 0 |  | 0 | 21 | 0 | 0 | 0 | 0 | 0 |  | Vlastní | Indiv | 0 | 0 |  | Specifikace | Běžná |  |  |  | POL3_0
7 | 15 | Montážní materiál pro zavěšení vent.OZEO-H | soubor | 1 |  | 0 |  | 0 |  | 0 | 21 | 0 | 0 | 0 | 0 | 0 |  | Vlastní | Indiv | 0 | 0 |  | Specifikace | Běžná |  |  |  | POL3_0
8 | 16 | Montážní materiál pro zavěšení potrubí DN 80 až 125 | soubor | 1 |  | 0 |  | 0 |  | 0 | 21 | 0 | 0 | 0 | 0 | 0 |  | Vlastní | Indiv | 0 | 0 |  | Specifikace | Běžná |  |  |  | POL3_0
9 | 17 | Vyregulování a zkoušky zařízení VZT | hod | 8 |  | 0 |  | 0 |  | 0 | 21 | 0 | 0 | 0 | 0 | 0 |  | Vlastní | Indiv | 0 | 0 |  | Specifikace | Běžná |  |  |  | POL3_0
10 | 2 | Malý radiální ventilátor EBB 170N | kpl | 1 |  | 0 |  | 0 |  | 0 | 21 | 0 | 0 | 0 | 0 | 0 |  | Vlastní | Indiv | 0 | 0 |  | Specifikace | Běžná |  |  |  | POL3_0
|  | 140 m3/h, 48 W, 230 V, 50 Hz, 70 Pa | [25 empty] | POP
11 | 3 | Malý radiální ventilátor pro osazení do podhledu SP 120 | kpl | 2 |  | 0 |  | 0 |  | 0 | 21 | 0 | 0 | 0 | 0 | 0 |  | Vlastní | Indiv | 0 | 0 |  | Specifikace | Běžná |  |  |  | POL3_0
|  | 50 m3/h, 20 W, 230 V, 50 Hz, 40 Pa | [25 empty] | POP
12 | 4 | Talířový ventil VEF 80 včetně zděře VLZ 80 | kpl | 6 |  | 0 |  | 0 |  | 0 | 21 | 0 | 0 | 0 | 0 | 0 |  | Vlastní | Indiv | 0 | 0 |  | Specifikace | Běžná |  |  |  | POL3_0
13 | 5 | Spiro potrubí DN 100mm | bm | 10 |  | 0 |  | 0 |  | 0 | 21 | 0 | 0 | 0 | 0 | 0 |  | Vlastní | Indiv | 0 | 0 |  | Specifikace | Běžná |  |  |  | POL3_0
14 | 6 | Odbočka oboustranná OBD 200-100-100 | ks | 1 |  | 0 |  | 0 |  | 0 | 21 | 0 | 0 | 0 | 0 | 0 |  | Vlastní | Indiv | 0 | 0 |  | Specifikace | Běžná |  |  |  | POL3_0
15 | 7 | Odbočka jednostranná OBJ 200-125 | ks | 1 |  | 0 |  | 0 |  | 0 | 21 | 0 | 0 | 0 | 0 | 0 |  | Vlastní | Indiv | 0 | 0 |  | Specifikace | Běžná |  |  |  | POL3_0
16 | 8 | Odbočka jednostranná OBJ 100-100 | ks | 1 |  | 0 |  | 0 |  | 0 | 21 | 0 | 0 | 0 | 0 | 0 |  | Vlastní | Indiv | 0 | 0 |  | Specifikace | Běžná |  |  |  | POL3_0
17 | 9 | Koleno segmentové OS - 90o, 100 | ks | 2 |  | 0 |  | 0 |  | 0 | 21 | 0 | 0 | 0 | 0 | 0 |  | Vlastní | Indiv | 0 | 0 |  | Specifikace | Běžná |  |  |  | POL3_0
18 | 998728101R00 | Přesun hmot pro vzduchotechniku v objektech výšky do 6 m | t | 0.09536 |  | 0 |  | 0 |  | 0 | 21 | 0 | 0 | 0 | 0 | 0 | 800-728 | RTS 23/ I | RTS 23/ I | 5.064 | 0.48 |  | Přesun hmot | Běžná |  |  |  | POL7_
|  | vodorovně do 50 m | [25 empty] | SPI
[26 empty] | 15 | 21 | DPH
| Celkem |  |  |  |  | 0 | [19 empty] | 0 | 0 | SUM
END
Note on S6: Jedná se o informaci, zda se jedná o položku, která je do rozpočtu zadána z cenové soustavy RTS, nebo vlastní.
Note on T6: Jedná se o název CÚ, která je zadána u položky rozpočtu

## 01 05 Pol
Položkový soupis prací a dodávek | [27 empty] | #TypZaznamu#
S: | 3801 | STAVEBNÍ ÚPRAVY ZA ÚČELEM ZŘÍZENÍ ZUBNÍ ORDINACE V OBJEKTU č.p. 3039 na p.p.č. 5750/134, k.ú. ČL | [25 empty] | STA
O: | 01 | Zubní ordinace Pražská 3039, Česká Lípa | [22 empty] | STA |  |  | OBJ
R: | 05 | ZTI | [25 empty] | ROZ
P.č. | Číslo položky | Název položky | MJ | Množství | Cena / MJ | Celkem | Dodávka | Dodávka celk. | Montáž | Montáž celk. | DPH | Cena s DPH | Hmotnost / MJ | Hmotnost celk.(t) | Dem. hmotnost / MJ | Dem. hmotnost celk.(t) | Ceník | Cen. soustava / platnost | Cenová úroveň | Nhod / MJ | Nhod celk. | Dodavatel | Typ položky | Stav položky
Díl: | 721 | Vnitřní kanalizace |  |  |  | 0 |  | 0 |  | 0 |  | 0 |  | 0.1 |  | 0 |  |  |  |  | 43.3 | [6 empty] | DIL
1 | 721151308R00 | Potrubí s vysokým útlumem zvuku - dešťové PE-S2 - vysokohustotní polyetylén s příměsí minerálních vláken, vnější průměr D 110 mm, tloušťka stěny 6,0 mm, DN 100 | m | 12 |  | 0 |  | 0 |  | 0 | 21 | 0 | 0.0027 | 0.03 | 0 | 0 | 800-721 | RTS 23/ I | RTS 23/ I | 0.43933 | 5.27 |  | Práce | Běžná |  |  |  | POL1_
|  | včetně tvarovek, objímek a vložek pro tlumení hluku, popř. elektrospojek. Bez zednických výpomocí. | [25 empty] | SPI
|  | 3*4 |  | 12 | [23 empty] | VV | 0
2 | 721178116R00 | Potrubí s vysokým útlumem zvuku - svislé třívrstvé - vnější vrstva z kopolymeru PP, střední vrstva z PP zesílená minerálními látkami, vnitřní vrstva z kopolymeru PP, vnější průměr D 110 mm, tloušťka stěny 3,6 mm, DN 100 | m | 12 |  | 0 |  | 0 |  | 0 | 21 | 0 | 0.00199 | 0.02 | 0 | 0 | 800-721 | RTS 23/ I | RTS 23/ I | 0.7973 | 9.57 |  | Práce | Běžná |  |  |  | POL1_
|  | včetně tvarovek, objímek a vložek pro tlumení hluku, popř. elektrospojek. Bez zednických výpomocí. | [25 empty] | SPI
|  | 3*4 |  | 12 | [23 empty] | VV | 0
3 | 721152338R00 | Čistící kus pro potrubí s vysokým útlumem zvuku PE-S2 - vysokohustotní polyetylén s příměsí minerálních vláken, vnější průměr D 110 mm, DN 100, včetně dodávky materiálu | kus | 3 |  | 0 |  | 0 |  | 0 | 21 | 0 | 0.00118 | 0 | 0 | 0 | 800-721 | RTS 23/ I | RTS 23/ I | 0.3667 | 1.1 |  | Práce | Běžná |  |  |  | POL1_
4 | 721178102R00 | Potrubí s vysokým útlumem zvuku - připojovací třívrstvé - vnější vrstva z kopolymeru PP, střední vrstva z PP zesílená minerálními látkami, vnitřní vrstva z kopolymeru PP, vnější průměr D 40 mm, tloušťka stěny 2,0 mm, DN 40 | m | 72 |  | 0 |  | 0 |  | 0 | 21 | 0 | 0.00035 | 0.03 | 0 | 0 | 800-721 | RTS 23/ I | RTS 23/ I | 0.225 | 16.2 |  | Práce | Běžná |  |  |  | POL1_
|  | včetně tvarovek, objímek, popř. elektrospojek. Bez zednických výpomocí. | [25 empty] | SPI
|  | 8+6+6+8+5+4+4+5+6+10+6+4 |  | 72 | [23 empty] | VV | 0
5 | 721178103R00 | Potrubí s vysokým útlumem zvuku - připojovací třívrstvé - vnější vrstva z kopolymeru PP, střední vrstva z PP zesílená minerálními látkami, vnitřní vrstva z kopolymeru PP, vnější průměr D 50 mm, tloušťka stěny 2,0 mm, DN 50 | m | 15 |  | 0 |  | 0 |  | 0 | 21 | 0 | 0.00042 | 0.01 | 0 | 0 | 800-721 | RTS 23/ I | RTS 23/ I | 0.225 | 3.38 |  | Práce | Běžná |  |  |  | POL1_
|  | včetně tvarovek, objímek, popř. elektrospojek. Bez zednických výpomocí. | [25 empty] | SPI
|  | 4+3+8 |  | 15 | [23 empty] | VV | 0
6 | 721178106R00 | Potrubí s vysokým útlumem zvuku - připojovací třívrstvé - vnější vrstva z kopolymeru PP, střední vrstva z PP zesílená minerálními látkami, vnitřní vrstva z kopolymeru PP, vnější průměr D 110 mm, tloušťka stěny 3,6 mm, DN 100 | m | 5.5 |  | 0 |  | 0 |  | 0 | 21 | 0 | 0.00252 | 0.01 | 0 | 0 | 800-721 | RTS 23/ I | RTS 23/ I | 1.1733 | 6.45 |  | Práce | Běžná |  |  |  | POL1_
|  | včetně tvarovek, objímek, popř. elektrospojek. Bez zednických výpomocí. | [25 empty] | SPI
|  | 2+1+1+1,5 |  | 5.5 | [23 empty] | VV | 0
7 | 721194105RM1 | Zřízení přípojek na potrubí D 50 mm, včetně podomítkové zápachové uzávěrky | kus | 5 |  | 0 |  | 0 |  | 0 | 21 | 0 | 0.0005 | 0 | 0 | 0 | 800-721 | RTS 23/ I | RTS 23/ I | 0.174 | 0.87 |  | Práce | Běžná |  |  |  | POL1_
|  | vyvedení a upevnění odpadních výpustek, | [25 empty] | SPI
8 | 721223420R00 | Vpusť podlahová se zápachovou uzávěrkou průměr 50 mm, s vodorovným odtokem, přítokovou trubkou D 40/50 mm, 123x123mm/115x115mm, mřížka nerez, izolační souprava s fólií, | kus | 1 |  | 0 |  | 0 |  | 0 | 21 | 0 | 0.00124 | 0 | 0 | 0 | 800-721 | RTS 23/ I | RTS 23/ I | 0.3 | 0.3 |  | Práce | Běžná |  |  |  | POL1_
9 | 998721101R00 | Přesun hmot pro vnitřní kanalizaci v objektech výšky do 6 m | t | 0.10892 |  | 0 |  | 0 |  | 0 | 21 | 0 | 0 | 0 | 0 | 0 | 800-721 | RTS 23/ I | RTS 23/ I | 1.47 | 0.16 |  | Přesun hmot | Běžná |  |  |  | POL7_
|  | 50 m vodorovně, měřeno od těžiště půdorysné plochy skládky do těžiště půdorysné plochy objektu | [25 empty] | SPI
Díl: | 722 | Vnitřní vodovod |  |  |  | 0 |  | 0 |  | 0 |  | 0 |  | 0.1 |  | 0 |  |  |  |  | 67.93 | [6 empty] | DIL
10 | 722172712R00 | Potrubí z plastických hmot polypropylenové potrubí PP-R, D 25 mm, s 3,5 mm, PN 16, polyfúzně svařované, bez zednických výpomocí | m | 164.6 |  | 0 |  | 0 |  | 0 | 21 | 0 | 0.00053 | 0.09 | 0 | 0 | 800-721 | RTS 23/ I | RTS 23/ I | 0.2789 | 45.91 |  | Práce | Běžná |  |  |  | POL1_
|  | včetně tvarovek, bez zednických výpomocí | [25 empty] | SPI
|  | Potrubí včetně tvarovek bez zednických výpomocí. | [25 empty] | POP
|  | Včetně pomocného lešení o výšce podlahy do 1900 mm a pro zatížení do 1,5 kPa. | [25 empty] | POP
|  | teplá + studená : (3+3+2,5+4+8+2,5+3+6+5+4+10+9+9+8+0,3+3+2)*2 |  | 164.6 | [23 empty] | VV | 0
11 | 722179191R00 | Příplatky za malý rozsah za práce malého rozsahu na zakázce do 20 m rozvodu | soubor | 1 |  | 0 |  | 0 |  | 0 | 21 | 0 | 0 | 0 | 0 | 0 | 800-721 | RTS 23/ I | RTS 23/ I | 0.65566 | 0.66 |  | Práce | Běžná |  |  |  | POL1_
12 | 722181211RT8 | Izolace vodovodního potrubí návleková z trubic z pěnového polyetylenu, tloušťka stěny 6 mm, d 25 mm | m | 164.6 |  | 0 |  | 0 |  | 0 | 21 | 0 | 6e-05 | 0.01 | 0 | 0 | 800-721 | RTS 23/ I | RTS 23/ I | 0.129 | 21.23 |  | Práce | Běžná |  |  |  | POL1_
|  | V položce je kalkulována dodávka izolační trubice, spon a lepicí pásky. | [25 empty] | POP
|  | Odkaz na mn. položky pořadí 10 : 164,60000 |  | 164.6 | [23 empty] | VV | 5
13 | 72240054 | Drobný kompletační materiál PPV | soubor | 1 |  | 0 |  | 0 |  | 0 | 21 | 0 | 0 | 0 | 0 | 0 |  | Vlastní | Indiv | 0 | 0 |  | Práce | Běžná |  |  |  | POL1_
14 | 998722101R00 | Přesun hmot pro vnitřní vodovod v objektech výšky do 6 m | t | 0.09711 |  | 0 |  | 0 |  | 0 | 21 | 0 | 0 | 0 | 0 | 0 | 800-721 | RTS 23/ I | RTS 23/ I | 1.327 | 0.13 |  | Přesun hmot | Běžná |  |  |  | POL7_
|  | vodorovně do 50 m | [25 empty] | SPI
Díl: | 725 | Zařizovací předměty |  |  |  | 0 |  | 0 |  | 0 |  | 0 |  | 0.11 |  | 0 |  |  |  |  | 27.01 | [6 empty] | DIL
15 | 725119306R00 | Klozetové mísy montáž závěsné | soubor | 2 |  | 0 |  | 0 |  | 0 | 21 | 0 | 0.00089 | 0 | 0 | 0 | 800-721 | RTS 23/ I | RTS 23/ I | 1.12 | 2.24 |  | Práce | Běžná |  |  |  | POL1_
16 | 725119402R00 | Doplňky Montáž doplňků zařízení záchodů předstěnový systém do sádrokartonu | soubor | 3 |  | 0 |  | 0 |  | 0 | 21 | 0 | 0 | 0 | 0 | 0 | 800-721 | RTS 23/ I | RTS 23/ I | 1.9 | 5.7 |  | Práce | Běžná |  |  |  | POL1_
17 | 725139102R00 | Montáž pisoárových stání včetně montáže vestavěné nádrže | soubor | 1 |  | 0 |  | 0 |  | 0 | 21 | 0 | 0.00392 | 0 | 0 | 0 | 800-721 | RTS 23/ I | RTS 23/ I | 2.525 | 2.53 |  | Práce | Běžná |  |  |  | POL1_
18 | 725219201R00 | Umyvadlo montáž na konzoly | soubor | 1 |  | 0 |  | 0 |  | 0 | 21 | 0 | 0.00084 | 0 | 0 | 0 | 800-721 | RTS 23/ I | RTS 23/ I | 1.253 | 1.25 |  | Práce | Běžná |  |  |  | POL1_
|  | Včetně dodání zápachové uzávěrky. | [25 empty] | POP
19 | 725219521R00 | Umyvadlo montáž se závěsnou skříňkou | soubor | 2 |  | 0 |  | 0 |  | 0 | 21 | 0 | 0.00165 | 0 | 0 | 0 | 800-721 | RTS 23/ I | RTS 23/ I | 2.521 | 5.04 |  | Práce | Běžná |  |  |  | POL1_
20 | 725299101R00 | Montáž koupelnových doplňků mýdelníků, držáků apod. | soubor | 17 |  | 0 |  | 0 |  | 0 | 21 | 0 | 3e-05 | 0 | 0 | 0 | 800-721 | RTS 23/ I | RTS 23/ I | 0.33 | 5.61 |  | Práce | Běžná |  |  |  | POL1_
|  | Odkaz na mn. položky pořadí 25 : 2,00000 |  | 2 | [23 empty] | VV | 5
|  | Odkaz na mn. položky pořadí 30 : 1,00000 |  | 1 | [23 empty] | VV | 5
|  | Odkaz na mn. položky pořadí 31 : 3,00000 |  | 3 | [23 empty] | VV | 5
|  | Odkaz na mn. položky pořadí 32 : 1,00000 |  | 1 | [23 empty] | VV | 5
|  | Odkaz na mn. položky pořadí 33 : 3,00000 |  | 3 | [23 empty] | VV | 5
|  | Odkaz na mn. položky pořadí 34 : 3,00000 |  | 3 | [23 empty] | VV | 5
|  | Odkaz na mn. položky pořadí 35 : 3,00000 |  | 3 | [23 empty] | VV | 5
|  | Odkaz na mn. položky pořadí 36 : 1,00000 |  | 1 | [23 empty] | VV | 5
21 | 725339101R00 | Montáž výlevky diturvitové, bez nádrže a armatur | kus | 1 |  | 0 |  | 0 |  | 0 | 21 | 0 | 0.00309 | 0 | 0 | 0 | 800-721 | RTS 23/ I | RTS 23/ I | 1.25 | 1.25 |  | Práce | Běžná |  |  |  | POL1_
22 | 725829301R00 | Montáž baterií umyvadlových a dřezových umyvadlové a dřezové stojánkové | kus | 4 |  | 0 |  | 0 |  | 0 | 21 | 0 | 4e-05 | 0 | 0 | 0 | 800-721 | RTS 23/ I | RTS 23/ I | 0.445 | 1.78 |  | Práce | Běžná |  |  |  | POL1_
23 | 725849200R00 | Montáž baterie sprchové nastavitelná výška | kus | 1 |  | 0 |  | 0 |  | 0 | 21 | 0 | 0.00013 | 0 | 0 | 0 | 800-721 | RTS 23/ I | RTS 23/ I | 0.655 | 0.66 |  | Práce | Běžná |  |  |  | POL1_
24 | 725869101R00 | Montáž zápachové uzávěrky pro zařiz. předměty umyvadlové, D 32 | kus | 3 |  | 0 |  | 0 |  | 0 | 21 | 0 | 0.0001 | 0 | 0 | 0 | 800-721 | RTS 23/ I | RTS 23/ I | 0.246 | 0.74 |  | Práce | Běžná |  |  |  | POL1_
25 | 28374498R.1 | Háček v chromovém provedení 62,5 x 20 x 50 mm | kus | 2 |  | 0 |  | 0 |  | 0 | 21 | 0 | 0.0003 | 0 | 0 | 0 |  | Vlastní | RTS 23/ I | 0 | 0 |  | Specifikace | Běžná |  |  |  | POL3_
26 | 55144134R | baterie umyvadlová stojánková; ovládání pákové, s otevíráním odpadu; povrch chrom; v. výtoku 49 mm; l ramínka 108 mm; odtoková garnitura, perlátor s pojistkou | kus | 2 |  | 0 |  | 0 |  | 0 | 21 | 0 | 0.0023 | 0 | 0 | 0 | SPCM | RTS 23/ I | RTS 23/ I | 0 | 0 |  | Specifikace | Běžná |  |  |  | POL3_
27 | 55144212R | Baterie mechanická směšovací použití: sprcha; typ: nástěnný; materiál: mosaz; rozteč = 150 mm; povrchová úprava: chrom | kus | 1 |  | 0 |  | 0 |  | 0 | 21 | 0 | 0.001 | 0 | 0 | 0 | SPCM | RTS 23/ I | RTS 23/ I | 0 | 0 |  | Specifikace | Běžná |  |  |  | POL3_
28 | 55145031R | Baterie mechanická směšovací použití: umyvadlo; typ: stojánkový; materiál: mosaz; povrchová úprava: chrom | kus | 1 |  | 0 |  | 0 |  | 0 | 21 | 0 | 0.00085 | 0 | 0 | 0 | SPCM | RTS 23/ I | RTS 23/ I | 0 | 0 |  | Specifikace | Běžná |  |  |  | POL3_
29 | 55145413R | Baterie mechanická směšovací použití: dřez; typ: stojánkový; materiál: mosaz; povrchová úprava: chrom | kus | 1 |  | 0 |  | 0 |  | 0 | 21 | 0 | 0.0013 | 0 | 0 | 0 | SPCM | RTS 23/ I | RTS 23/ I | 0 | 0 |  | Specifikace | Běžná |  |  |  | POL3_
30 | 55149002R | držák toaletního papíru nerez; se zámkem a klíčem | kus | 1 |  | 0 |  | 0 |  | 0 | 21 | 0 | 0.0024 | 0 | 0 | 0 | SPCM | RTS 23/ I | RTS 23/ I | 0 | 0 |  | Specifikace | Běžná |  |  |  | POL3_
31 | 55149005R | držák toaletního papíru nerez | kus | 3 |  | 0 |  | 0 |  | 0 | 21 | 0 | 0.0002 | 0 | 0 | 0 | SPCM | RTS 23/ I | RTS 23/ I | 0 | 0 |  | Specifikace | Běžná |  |  |  | POL3_
32 | 55149010R | zásobník na papírové ručníky; nerez | kus | 1 |  | 0 |  | 0 |  | 0 | 21 | 0 | 0.002 | 0 | 0 | 0 | SPCM | RTS 23/ I | RTS 23/ I | 0 | 0 |  | Specifikace | Běžná |  |  |  | POL3_
33 | 55149023R | dávkovač tekutého mýdla nerez; obsah 0,50 l | kus | 3 |  | 0 |  | 0 |  | 0 | 21 | 0 | 0.0005 | 0 | 0 | 0 | SPCM | RTS 23/ I | RTS 23/ I | 0 | 0 |  | Specifikace | Běžná |  |  |  | POL3_
34 | 55149031R | koš odpadkový nerez; obsah 5,0 l | kus | 3 |  | 0 |  | 0 |  | 0 | 21 | 0 | 0.001 | 0 | 0 | 0 | SPCM | RTS 23/ I | RTS 23/ I | 0 | 0 |  | Specifikace | Běžná |  |  |  | POL3_
35 | 55149050R | WC kartáč nerez; držák univerzální | kus | 3 |  | 0 |  | 0 |  | 0 | 21 | 0 | 0.0001 | 0 | 0 | 0 | SPCM | RTS 23/ I | RTS 23/ I | 0 | 0 |  | Specifikace | Běžná |  |  |  | POL3_
36 | 55149061R.1 | Zrcadlo nerez SLZN 30 nerozbitné 600 x 400 mm, výklopné | kus | 1 |  | 0 |  | 0 |  | 0 | 21 | 0 | 0.002 | 0 | 0 | 0 |  | Vlastní | RTS 23/ I | 0 | 0 |  | Specifikace | Běžná |  |  |  | POL3_
37 | 64213637R | umyvadlo š = 650 mm; hl. 520 mm; diturvit; s otvorem pro baterii; bílé; uchycení šrouby | kus | 3 |  | 0 |  | 0 |  | 0 | 21 | 0 | 0.016 | 0.05 | 0 | 0 | SPCM | RTS 23/ I | RTS 23/ I | 0 | 0 |  | Specifikace | Běžná |  |  |  | POL3_
38 | 64234592R | Mísa záchodová se samostatným přívodem vody; materiál: keramika; zabudování: stojící; tvar: oválný; splachování: hluboké; odpad: svislý; barva: bílá | kus | 1 |  | 0 |  | 0 |  | 0 | 21 | 0 | 0.015 | 0.02 | 0 | 0 | SPCM | RTS 23/ I | RTS 23/ I | 0 | 0 |  | Specifikace | Běžná |  |  |  | POL3_
39 | 64240062R | mísa klozetová diturvit závěsná; h = 360 mm; š = 360 mm; hl. 530 mm; splach. hluboké; sedátko s poklopem; bílá | kus | 2 |  | 0 |  | 0 |  | 0 | 21 | 0 | 0.0155 | 0.03 | 0 | 0 | SPCM | RTS 23/ I | RTS 23/ I | 0 | 0 |  | Specifikace | Běžná |  |  |  | POL3_
40 | 64271102R | výlevka závěsná; keramika; bílá; h = 450 mm; š = 425 mm; hl. 500 mm; mřížka plastová; průměr odpadu 102 mm | kus | 1 |  | 0 |  | 0 |  | 0 | 21 | 0 | 0.01 | 0.01 | 0 | 0 | SPCM | RTS 23/ I | RTS 23/ I | 0 | 0 |  | Specifikace | Běžná |  |  |  | POL3_
41 | 998725101R00 | Přesun hmot pro zařizovací předměty v objektech výšky do 6 m | t | 0.13818 |  | 0 |  | 0 |  | 0 | 21 | 0 | 0 | 0 | 0 | 0 | 800-721 | RTS 23/ I | RTS 23/ I | 1.517 | 0.21 |  | Přesun hmot | Běžná |  |  |  | POL7_
|  | vodorovně do 50 m | [25 empty] | SPI
Díl: | 726 | Předstěnové systémy |  |  |  | 0 |  | 0 |  | 0 |  | 0 |  | 0.05 |  | 0 |  |  |  |  | 3.88 | [6 empty] | DIL
42 | 726211323R00 | Klozet zavěšené, pro dodatečné nastavení výšky WC, s nádržkou, pro instalaci suchým procesem do lehkých sádrokartonových příček nebo k instalaci před masivní stěnu, bez soupravy na tlumení hluku, bez ovladacího tlačitka, ovládání zepředu, stavební výška 112 cm, včetně dodávky materiálu | soubor | 2 |  | 0 |  | 0 |  | 0 | 21 | 0 | 0.018 | 0.04 | 0 | 0 | 800-721 | RTS 23/ I | RTS 23/ I | 1.9 | 3.8 |  | Práce | Běžná |  |  |  | POL1_
|  | Včetně dodávky a připevnění montážního prvku vč. napojení na kanalizační popř. vodovodní potrubí. | [25 empty] | POP
43 | 286967601R | systém předstěnový pro výlevku, pro nástěnnou armaturu; pro suchou instalaci (do sádrokartonu), pro zazdění mokrým procesem; h = 130,0 cm; š = 50,0 cm; hl = 8,3 cm | kus | 1 |  | 0 |  | 0 |  | 0 | 21 | 0 | 0.012 | 0.01 | 0 | 0 | SPCM | RTS 23/ I | RTS 23/ I | 0 | 0 |  | Specifikace | Běžná |  |  |  | POL3_
44 | 998726121R00 | Přesun hmot pro předstěnové systémy v objektech výšky do 6 m | t | 0.048 |  | 0 |  | 0 |  | 0 | 21 | 0 | 0 | 0 | 0 | 0 | 800-721 | RTS 23/ I | RTS 23/ I | 1.667 | 0.08 |  | Přesun hmot | Běžná |  |  |  | POL7_
|  | vodorovně do 50 m | [25 empty] | SPI
Díl: | 728 | Vzduchotechnika |  |  |  | 0 |  | 0 |  | 0 |  | 0 |  | 0.02 |  | 0 |  |  |  |  | 8.4 | [6 empty] | DIL
45 | 722172612R00 | Potrubí z plastických hmot polypropylenové potrubí PP-R, D 25 mm, s 3,5 mm, PN 16, polyfúzně svařované, bez zednických výpomocí | m | 28 |  | 0 |  | 0 |  | 0 | 21 | 0 | 0.00059 | 0.02 | 0 | 0 | 800-721 | RTS 23/ I | RTS 23/ I | 0.2973 | 8.32 |  | Práce | Běžná |  |  |  | POL1_
|  | včetně tvarovek, bez zednických výpomocí | [25 empty] | SPI
|  | Potrubí včetně tvarovek bez zednických výpomocí. | [25 empty] | POP
|  | Včetně pomocného lešení o výšce podlahy do 1900 mm a pro zatížení do 1,5 kPa. | [25 empty] | POP
|  | ROZVOD STLAČENÉHO VZDUCHU : 8+6+6+3+5 |  | 28 | [23 empty] | VV | 0
46 | 998728101R00 | Přesun hmot pro vzduchotechniku v objektech výšky do 6 m | t | 0.01652 |  | 0 |  | 0 |  | 0 | 21 | 0 | 0 | 0 | 0 | 0 | 800-728 | RTS 23/ I | RTS 23/ I | 5.064 | 0.08 |  | Přesun hmot | Běžná |  |  |  | POL7_
|  | vodorovně do 50 m | [25 empty] | SPI
[26 empty] | 15 | 21 | DPH
| Celkem |  |  |  |  | 0 | [19 empty] | 0 | 0 | SUM
END
Note on S6: Jedná se o informaci, zda se jedná o položku, která je do rozpočtu zadána z cenové soustavy RTS, nebo vlastní.
Note on T6: Jedná se o název CÚ, která je zadána u položky rozpočtu