## Krycí list rozpočtu
Příloha č. 2 SoD / Příloha č. 2 ZD - Položkový rozpočet Krycí list rozpočtu
Název stavby: |  | "Snížení energetické náročnosti bytových domů v ul.Komenského"-změna vnitřních prostorů |  | Objednatel: |  |  | IČ/DIČ:
Druh stavby: |  |  |  | Projektant: |  |  | IČ/DIČ:
Lokalita: |  |  |  | Zhotovitel: |  |  | IČ/DIČ:
Začátek výstavby: |  |  |  | Konec výstavby: |  |  | Položek: | 893
JKSO: |  |  |  | Zpracoval: |  |  | Datum:
Rozpočtové náklady v Kč
A | Základní rozpočtové náklady |  | B | Doplňkové náklady |  | C | Náklady na umístění stavby (NUS)
HSV | Dodávky | 0 | Práce přesčas |  | 0 | Zařízení staveniště |  | 0
| Montáž | 0 | Bez pevné podl. |  | 0 | Mimostav. doprava |  | 0
PSV | Dodávky | 0 | Kulturní památka |  | 0 | Územní vlivy |  | 0
| Montáž | 0 |  |  |  | Provozní vlivy |  | 0
"M" | Dodávky | 0 |  |  |  | Ostatní |  | 0
| Montáž | 0 |  |  |  | NUS z rozpočtu |  | 0
Ostatní materiál |  | 0
Přesun hmot a sutí |  | 0
ZRN celkem |  | 0 | DN celkem |  | 0 | NUS celkem |  | 0
|  |  | DN celkem z obj. |  | 0 | NUS celkem z obj. |  | 0
[6 empty] | ORN celkem |  | 0
[6 empty] | ORN celkem z obj. |  | 0
Základ 0% |  | 0
Základ 15% |  | 0 | DPH 15% |  | 0 | Celkem bez DPH |  | 0
Základ 21% |  | 0 | DPH 21% |  | 0 | Celkem včetně DPH |  | 0
Projektant |  |  | Objednatel |  |  | Zhotovitel
Datum, razítko a podpis |  |  | Datum, razítko a podpis |  |  | Datum, razítko a podpis
Poznámka:

## Rozpočet - objekty
Stavební rozpočet - Jen objekty celkem
Název stavby: |  | "Snížení energetické náročnosti bytových domů v ul.Komenského"-změna vnitřních prostorů | Doba výstavby: | Objednatel:
Druh stavby: |  |  | Začátek výstavby: | Projektant:
Lokalita: |  |  | Konec výstavby: | Zhotovitel:
JKSO: |  |  | Zpracováno dne: | Zpracoval:
|  |  |  | Náklady (Kč) |  |  | Hmotnost (t)
Objekt | Zkrácený popis |  |  | Dodávka | Montáž | Celkem | Celkem
SO 13 | J2 - Stavební úpravy přízemí |  |  | 0 | 0 | 0 | 340.7149 | F | 0 | SO 13 | 0
VRN | Vedlejší rozpočtové náklady |  |  | 0 | 0 | 0 | 0 | F | 0 | VRN | 0
|  |  |  | Celkem: |  | 0
Poznámka:

## Stavební rozpočet (SO 13)
Stavební rozpočet (SO 13 - J2 - Stavební úpravy přízemí)
Název stavby: |  |  | "Snížení energetické náročnosti bytových domů v ul.Komenského"-změna vnitřních prostorů | Doba výstavby: |  |  | Objednatel:
Druh stavby: |  |  |  | Začátek výstavby: |  |  | Projektant:
Lokalita: |  |  |  | Konec výstavby: |  |  | Zhotovitel:
JKSO: |  |  |  | Zpracováno dne: |  |  | Zpracoval:
Č | Objekt | Kód | Zkrácený popis / Varianta | M.j. | Množství | Jednot. | Náklady (Kč) |  |  | Hmotnost (t) |  | Cenová
|  |  | Rozměry |  |  | cena (Kč) | Dodávka | Montáž | Celkem | Jednot. | Celkem | soustava | Přesuny | Typ skupiny | HSV mat | HSV prac | PSV mat | PSV prac | Mont mat | Mont prac | Ostatní mat. | [21 empty] | MAT | WORK | CELK
| SO 13 |  | J2 - Stavební úpravy přízemí |  |  |  | 0 | 0 | 0 |  | 340.7149
| SO 13 | 31 | Zdi podpěrné a volné |  |  |  | 0 | 0 | 0 |  | 1.0589 | [10 empty] | SO 13 | [7 empty] | 0 | 0 | 0
1 | SO 13 | 317168130R00 | Překlad cihlobetonový vysoký 70x235x1000 mm ozn.N3 | kus | 14 |  | 0 | 0 | 0 | 0.03637 | 0.50918 | RTS II / 2016 | 0 |  | 0 | 0 | 0 | 0 | 0 | 0 | 0 | SO 13 | 0 | 0 | 0 | 15 | 0 | 0 | 1 |  |  |  | 0 | 0 | 0 | 31_ | SO 13_3_ | SO 13_ | 0 | 0 | 0 | 0.50918 | 0 | 0 | 0
2 | SO 13 | 317168131R00 | Překlad cihlobetonový vysoký 70x235x1250 mm ozn.N2 | kus | 12 |  | 0 | 0 | 0 | 0.04529 | 0.54348 | RTS II / 2016 | 0 |  | 0 | 0 | 0 | 0 | 0 | 0 | 0 | SO 13 | 0 | 0 | 0 | 15 | 0 | 0 | 1 |  |  |  | 0 | 0 | 0 | 31_ | SO 13_3_ | SO 13_ | 0 | 0 | 0 | 0.54348 | 0 | 0 | 0
3 | SO 13 | 317168133R00 | Překlad cihlobetonový vysoký 70x235x1750 mm ozn.N1 | kus | 0 |  | 0 | 0 | 0 | 0.06314 | 0 | RTS II / 2016 | 0 |  | 0 | 0 | 0 | 0 | 0 | 0 | 0 | SO 13 | 0 | 0 | 0 | 15 | 0 | 0 | 1 |  |  |  | 0 | 0 | 0 | 31_ | SO 13_3_ | SO 13_ | 0 | 0 | 0 | 0 | 0 | 0 | 0
4 | SO 13 | 317945111RT1 | Ocel.profil pro uložení překladů ozn.OS04 | kg | 5.4 |  | 0 | 0 | 0 | 0.00115 | 0.00621 | RTS II / 2016 | 0 |  | 0 | 0 | 0 | 0 | 0 | 0 | 0 | SO 13 | 0 | 0 | 0 | 15 | 0 | 0 | 1 |  |  |  | 0 | 0 | 0 | 31_ | SO 13_3_ | SO 13_ | 0 | 0 | 0 | 0.00621 | 0 | 0 | 0
montáž a dodávka
| SO 13 | 34 | Stěny a příčky |  |  |  | 0 | 0 | 0 |  | 12.7583 | [10 empty] | SO 13 | [7 empty] | 0 | 0 | 0
5 | SO 13 | 342248112R00 | Příčky z keram.dutin.tvárnic 11,5 na MVC 5, tl. 115 mm | m2 | 98.93 |  | 0 | 0 | 0 | 0.11666 | 11.5412 | RTS II / 2016 | 0 |  | 0 | 0 | 0 | 0 | 0 | 0 | 0 | SO 13 | 0 | 0 | 0 | 15 | 0 | 0 | 1 |  |  |  | 0 | 0 | 0 | 34_ | SO 13_3_ | SO 13_ | 0 | 0 | 0 | 11.5412 | 0 | 0 | 0
6 | SO 13 | 342264051RT1 | Podhled sádrokartonový na zavěšenou ocel. konstr. -skladba B1, body 2-8 | m2 | 0 |  | 0 | 0 | 0 | 0.0286 | 0 | RTS II / 2016 | 0 |  | 0 | 0 | 0 | 0 | 0 | 0 | 0 | SO 13 | 0 | 0 | 0 | 15 | 0 | 0 | 1 |  |  |  | 0 | 0 | 0 | 34_ | SO 13_3_ | SO 13_ | 0 | 0 | 0 | 0 | 0 | 0 | 0
penetrace+tmel+izolant.tl.100mm+stěrka s perlinkou+rošt s min.vatou tl.40mm+SDK deska tl.12,5mm+přetmelení a přebroušení spár
7 | SO 13 | 342264051RT2 | Podhled sádrokartonový na zavěšenou ocel. konstr. -skladba B1, body 2-8 -impregnovaný | m2 | 0 |  | 0 | 0 | 0 | 0.0286 | 0 | RTS II / 2016 | 0 |  | 0 | 0 | 0 | 0 | 0 | 0 | 0 | SO 13 | 0 | 0 | 0 | 15 | 0 | 0 | 1 |  |  |  | 0 | 0 | 0 | 34_ | SO 13_3_ | SO 13_ | 0 | 0 | 0 | 0 | 0 | 0 | 0
penetrace+tmel+izolant.tl.100mm+stěrka s perlinkou+rošt s min.vatou tl.40mm+SDK deska tl.12,5mm+přetmelení a přebroušení spár
8 | SO 13 | 342264101R00 | Osazení reviz. dvířek do SDK podhledu, do 0,25 m2 ozn.OS01 | kus | 0 |  | 0 | 0 | 0 | 0.0016 | 0 | RTS II / 2016 | 0 |  | 0 | 0 | 0 | 0 | 0 | 0 | 0 | SO 13 | 0 | 0 | 0 | 15 | 0 | 0 | 1 |  |  |  | 0 | 0 | 0 | 34_ | SO 13_3_ | SO 13_ | 0 | 0 | 0 | 0 | 0 | 0 | 0
vč.dodávky dvířek 300x300mm
9 | SO 13 | 342948111R00 | Ukotvení příček ke stěnám kotvami na hmožd. | m | 41.73 |  | 0 | 0 | 0 | 0.00102 | 0.042565 | RTS II / 2016 | 0 |  | 0 | 0 | 0 | 0 | 0 | 0 | 0 | SO 13 | 0 | 0 | 0 | 15 | 0 | 0 | 1 |  |  |  | 0 | 0 | 0 | 34_ | SO 13_3_ | SO 13_ | 0 | 0 | 0 | 0.042565 | 0 | 0 | 0
10 | SO 13 | 347013111R00 | Předstěna SDK,tl.50mm,1x ocel.kce CD,1x RB 12,5mm | m2 | 11.65 |  | 0 | 0 | 0 | 0.01275 | 0.14854 | RTS II / 2016 | 0 |  | 0 | 0 | 0 | 0 | 0 | 0 | 0 | SO 13 | 0 | 0 | 0 | 15 | 0 | 0 | 1 |  |  |  | 0 | 0 | 0 | 34_ | SO 13_3_ | SO 13_ | 0 | 0 | 0 | 0.14854 | 0 | 0 | 0
tl.izolace 40mm
11 | SO 13 | 347015133RT1 | Předstěna instal.SDK,tl.100mm, ocel.kce, 2x RBI 12,5mm | m2 | 4.08 |  | 0 | 0 | 0 | 0.03416 | 0.13937 | RTS II / 2016 | 0 |  | 0 | 0 | 0 | 0 | 0 | 0 | 0 | SO 13 | 0 | 0 | 0 | 15 | 0 | 0 | 1 |  |  |  | 0 | 0 | 0 | 34_ | SO 13_3_ | SO 13_ | 0 | 0 | 0 | 0.13937 | 0 | 0 | 0
12 | SO 13 | 347015136RT1 | Předstěna instal.SDK,tl.150 mm,ocel.kce, 2x RBI 12,5mm | m2 | 0 |  | 0 | 0 | 0 | 0.03925 | 0 | RTS II / 2016 | 0 |  | 0 | 0 | 0 | 0 | 0 | 0 | 0 | SO 13 | 0 | 0 | 0 | 15 | 0 | 0 | 1 |  |  |  | 0 | 0 | 0 | 34_ | SO 13_3_ | SO 13_ | 0 | 0 | 0 | 0 | 0 | 0 | 0
13 | SO 13 | 347015146RT1 | Předstěna instal.SDK,tl.200 mm,ocel.kce, 2x RBI 12,5mm | m2 | 22.59 |  | 0 | 0 | 0 | 0.03925 | 0.88666 | RTS II / 2016 | 0 |  | 0 | 0 | 0 | 0 | 0 | 0 | 0 | SO 13 | 0 | 0 | 0 | 15 | 0 | 0 | 1 |  |  |  | 0 | 0 | 0 | 34_ | SO 13_3_ | SO 13_ | 0 | 0 | 0 | 0.88666 | 0 | 0 | 0
| SO 13 | 41 | Stropy a stropní konstrukce (pro pozemní stavby) |  |  |  | 0 | 0 | 0 |  | 6.5901 | [10 empty] | SO 13 | [7 empty] | 0 | 0 | 0
14 | SO 13 | 416061119RT1 | Kazetový minerální podhled se zavěšeným rastrem -skladba B2, body 2-7 | m2 | 38.76 |  | 0 | 0 | 0 | 0.07 | 2.7132 | RTS II / 2016 | 0 |  | 0 | 0 | 0 | 0 | 0 | 0 | 0 | SO 13 | 0 | 0 | 0 | 15 | 0 | 0 | 1 |  |  |  | 0 | 0 | 0 | 41_ | SO 13_4_ | SO 13_ | 0 | 0 | 0 | 2.7132 | 0 | 0 | 0
penetrace podkladu+lep.a vyrovn.tmel+izolant min.desky tl.100mm+stěrka s perlinkou+miner.podhled na viditelném roštu
15 | SO 13 | 416081122RT1 | Kazetový akustický podhled se zavěšeným rastrem -skladba B2, body 2-7 | m2 | 151.5 |  | 0 | 0 | 0 | 0.02559 | 3.8769 | RTS II / 2016 | 0 |  | 0 | 0 | 0 | 0 | 0 | 0 | 0 | SO 13 | 0 | 0 | 0 | 15 | 0 | 0 | 1 |  |  |  | 0 | 0 | 0 | 41_ | SO 13_4_ | SO 13_ | 0 | 0 | 0 | 3.8769 | 0 | 0 | 0
penetrace podkladu+lep.a vyrovn.tmel+izolant min.desky tl.100mm+stěrka s perlinkou+miner.podhled na viditelném roštu
| SO 13 | 61 | Úprava povrchů vnitřní |  |  |  | 0 | 0 | 0 |  | 24.4399 | [10 empty] | SO 13 | [7 empty] | 0 | 0 | 0
16 | SO 13 | 611310110RT1 | KZS ETICS, strop, MV tl.300mm -skladba B3, body 1-5 | m2 | 12.65 |  | 0 | 0 | 0 | 0.0192 | 0.24288 | RTS II / 2016 | 0 |  | 0 | 0 | 0 | 0 | 0 | 0 | 0 | SO 13 | 0 | 0 | 0 | 15 | 0 | 0 | 1 |  |  |  | 0 | 0 | 0 | 61_ | SO 13_6_ | SO 13_ | 0 | 0 | 0 | 0.24288 | 0 | 0 | 0
oškrábání štuků a maleb+penetrace+lep.a vyrovn.malta+izolant tl.300mm+stěrk.tmel tl.3,5mm
17 | SO 13 | 612409991RT2 | Začištění omítek kolem oken,dveří apod. | m | 145.42 |  | 0 | 0 | 0 | 0.00238 | 0.3461 | RTS II / 2016 | 0 |  | 0 | 0 | 0 | 0 | 0 | 0 | 0 | SO 13 | 0 | 0 | 0 | 15 | 0 | 0 | 1 |  |  |  | 0 | 0 | 0 | 61_ | SO 13_6_ | SO 13_ | 0 | 0 | 0 | 0.3461 | 0 | 0 | 0
s použitím suché maltové směsi
18 | SO 13 | 612421310RT1 | Vyspravení a oprava povrchu stěn před omítkami do 30 % pl. | m2 | 193.72 |  | 0 | 0 | 0 | 0.01554 | 3.0104 | RTS II / 2016 | 0 |  | 0 | 0 | 0 | 0 | 0 | 0 | 0 | SO 13 | 0 | 0 | 0 | 15 | 0 | 0 | 1 |  |  |  | 0 | 0 | 0 | 61_ | SO 13_6_ | SO 13_ | 0 | 0 | 0 | 3.0104 | 0 | 0 | 0
19 | SO 13 | 612421739R00 | Omítka vnitřní zdiva, MVC stěrková, štuková | m2 | 193.72 |  | 0 | 0 | 0 | 0.06002 | 11.6271 | RTS II / 2016 | 0 |  | 0 | 0 | 0 | 0 | 0 | 0 | 0 | SO 13 | 0 | 0 | 0 | 15 | 0 | 0 | 1 |  |  |  | 0 | 0 | 0 | 61_ | SO 13_6_ | SO 13_ | 0 | 0 | 0 | 11.6271 | 0 | 0 | 0
na stávající porobeton a beton
20 | SO 13 | 612451081R00 | Zatření spár vnitřního zdiva z tvárnic nebo desek | m2 | 212.19 |  | 0 | 0 | 0 | 0.01119 | 2.3744 | RTS II / 2016 | 0 |  | 0 | 0 | 0 | 0 | 0 | 0 | 0 | SO 13 | 0 | 0 | 0 | 15 | 0 | 0 | 1 |  |  |  | 0 | 0 | 0 | 61_ | SO 13_6_ | SO 13_ | 0 | 0 | 0 | 2.3744 | 0 | 0 | 0
21 | SO 13 | 612474921RT1 | Omítka stěn vnitřní dvouvrstvá, vápen. štuk | m2 | 212.19 |  | 0 | 0 | 0 | 0.02888 | 6.128 | RTS II / 2016 | 0 |  | 0 | 0 | 0 | 0 | 0 | 0 | 0 | SO 13 | 0 | 0 | 0 | 15 | 0 | 0 | 1 |  |  |  | 0 | 0 | 0 | 61_ | SO 13_6_ | SO 13_ | 0 | 0 | 0 | 6.128 | 0 | 0 | 0
na pálené cihly a tvarovky
22 | SO 13 | 612481211RT2 | Montáž výztužné sítě (perlinky) do stěrky-stěny | m2 | 193.72 |  | 0 | 0 | 0 | 0.00367 | 0.71095 | RTS II / 2016 | 0 |  | 0 | 0 | 0 | 0 | 0 | 0 | 0 | SO 13 | 0 | 0 | 0 | 15 | 0 | 0 | 1 |  |  |  | 0 | 0 | 0 | 61_ | SO 13_6_ | SO 13_ | 0 | 0 | 0 | 0.71095 | 0 | 0 | 0
včetně výztužné sítě a stěrkového tmelu -porobeton a beton
23 | SO 13 | 614471569RT1 | Úprava zednická vnitř.parapetu-přeštukováním ozn.T2 | m | 0 |  | 0 | 0 | 0 | 0.00215 | 0 | RTS II / 2016 | 0 |  | 0 | 0 | 0 | 0 | 0 | 0 | 0 | SO 13 | 0 | 0 | 0 | 15 | 0 | 0 | 1 |  |  |  | 0 | 0 | 0 | 61_ | SO 13_6_ | SO 13_ | 0 | 0 | 0 | 0 | 0 | 0 | 0
vč.očištění,vyspravení podkladu
| SO 13 | 63 | Podlahy a podlahové konstrukce |  |  |  | 0 | 0 | 0 |  | 155.0048 | [10 empty] | SO 13 | [7 empty] | 0 | 0 | 0
24 | SO 13 | 630100115RA7 | Stavební provedení sprchové vaničky - 2x | m2 | 0 |  | 0 | 0 | 0 | 0.79547 | 0 | RTS II / 2016 | 0 |  | 0 | 0 | 0 | 0 | 0 | 0 | 0 | SO 13 | 0 | 0 | 0 | 15 | 0 | 0 | 1 |  |  |  | 0 | 0 | 0 | 63_ | SO 13_6_ | SO 13_ | 0 | 0 | 0 | 0 | 0 | 0 | 0
25 | SO 13 | 631250310RT1 | Podlaha na terénu nová-zachovaná podlahová deska -skladba P2, body 3-10 | m2 | 0 |  | 0 | 0 | 0 | 0.1614 | 0 | RTS II / 2016 | 0 |  | 0 | 0 | 0 | 0 | 0 | 0 | 0 | SO 13 | 0 | 0 | 0 | 15 | 0 | 0 | 1 |  |  |  | 0 | 0 | 0 | 63_ | SO 13_6_ | SO 13_ | 0 | 0 | 0 | 0 | 0 | 0 | 0
litý samoniv.potěr tl.55mm+separ.PE folie+izolant tl.60mm+textilie+modif.pás SBS vč.napojení+penetrace+stěrka tl.10mm+očištění,vysátí a příprava povrchu
26 | SO 13 | 631250320RT1 | Podlaha na terénu nová-vč.nové podlahové desky -skladba P3, P4 body 3-11 | m2 | 190.26 |  | 0 | 0 | 0 | 0.8147 | 155.0048 | RTS II / 2016 | 0 |  | 0 | 0 | 0 | 0 | 0 | 0 | 0 | SO 13 | 0 | 0 | 0 | 15 | 0 | 0 | 1 |  |  |  | 0 | 0 | 0 | 63_ | SO 13_6_ | SO 13_ | 0 | 0 | 0 | 155.0048 | 0 | 0 | 0
litý samoniv.potěr tl.60mm+separ.PE folie+izolant tl.100mm+EPS tl.15mm+textilie+modif.pás SBS vč.napojení+penetrace+nová bet.deska s 2x KARI tl.150mm+štp.podsyp tl.150mm
| SO 13 | 64 | Výplně otvorů |  |  |  | 0 | 0 | 0 |  | 0.10414 | [10 empty] | SO 13 | [7 empty] | 0 | 0 | 0
27 | SO 13 | 648991113RT2 | Osazení parapet.desek plast. a lamin. š.nad 20cm ozn.T1 | m | 18.9 |  | 0 | 0 | 0 | 0.00551 | 0.10414 | RTS II / 2016 | 0 |  | 0 | 0 | 0 | 0 | 0 | 0 | 0 | SO 13 | 0 | 0 | 0 | 15 | 0 | 0 | 1 |  |  |  | 0 | 0 | 0 | 64_ | SO 13_6_ | SO 13_ | 0 | 0 | 0 | 0.10414 | 0 | 0 | 0
včetně dodávky plastové parapetní desky š. 270 mm
| SO 13 | 94 | Lešení a stavební výtahy |  |  |  | 0 | 0 | 0 |  | 4.5069 | [10 empty] | SO 13 | [7 empty] | 0 | 0 | 0
28 | SO 13 | 941955002R00 | Lešení lehké pomocné, výška podlahy do 1,9 m | m2 | 185 |  | 0 | 0 | 0 | 0.00158 | 0.2923 | RTS II / 2016 | 0 |  | 0 | 0 | 0 | 0 | 0 | 0 | 0 | SO 13 | 0 | 0 | 0 | 15 | 0 | 0 | 1 |  |  |  | 0 | 0 | 0 | 94_ | SO 13_9_ | SO 13_ | 0 | 0 | 0 | 0.2923 | 0 | 0 | 0
29 | SO 13 | 943943221R00 | Montáž lešení prostorové lehké, do 200kg, H 10 m pro SDK | m3 | 555.28 |  | 0 | 0 | 0 | 0.00735 | 4.0813 | RTS II / 2016 | 0 |  | 0 | 0 | 0 | 0 | 0 | 0 | 0 | SO 13 | 0 | 0 | 0 | 15 | 0 | 0 | 1 |  |  |  | 0 | 0 | 0 | 94_ | SO 13_9_ | SO 13_ | 0 | 0 | 0 | 4.0813 | 0 | 0 | 0
30 | SO 13 | 943943292R00 | Příplatek za každý měsíc použití k pol..3221, 3222 | m3 | 1110.56 |  | 0 | 0 | 0 | 0.00012 | 0.13327 | RTS II / 2016 | 0 |  | 0 | 0 | 0 | 0 | 0 | 0 | 0 | SO 13 | 0 | 0 | 0 | 15 | 0 | 0 | 1 |  |  |  | 0 | 0 | 0 | 94_ | SO 13_9_ | SO 13_ | 0 | 0 | 0 | 0.13327 | 0 | 0 | 0
31 | SO 13 | 943943821R00 | Demontáž lešení, prostor. lehké, 200 kPa, H 10 m | m3 | 555.28 |  | 0 | 0 | 0 | 0 | 0 | RTS II / 2016 | 0 |  | 0 | 0 | 0 | 0 | 0 | 0 | 0 | SO 13 | 0 | 0 | 0 | 15 | 0 | 0 | 1 |  |  |  | 0 | 0 | 0 | 94_ | SO 13_9_ | SO 13_ | 0 | 0 | 0 | 0 | 0 | 0 | 0
| SO 13 | 95 | Různé dokončovací konstrukce a práce na pozemních stavbách |  |  |  | 0 | 0 | 0 |  | 0.02811 | [10 empty] | SO 13 | [7 empty] | 0 | 0 | 0
32 | SO 13 | 952901111R00 | Vyčištění budov o výšce podlaží do 4 m | m2 | 190.26 |  | 0 | 0 | 0 | 4e-05 | 0.0076104 | RTS II / 2016 | 0 |  | 0 | 0 | 0 | 0 | 0 | 0 | 0 | SO 13 | 0 | 0 | 0 | 15 | 0 | 0 | 1 |  |  |  | 0 | 0 | 0 | 95_ | SO 13_9_ | SO 13_ | 0 | 0 | 0 | 0.0076104 | 0 | 0 | 0
33 | SO 13 | 953947110RT1 | Osazení ručních hasících přístrojů s has.schopn.21A vč.dodávky ozn.OS03 | kus | 2 |  | 0 | 0 | 0 | 0.0065 | 0.013 | RTS II / 2016 | 0 |  | 0 | 0 | 0 | 0 | 0 | 0 | 0 | SO 13 | 0 | 0 | 0 | 15 | 0 | 0 | 1 |  |  |  | 0 | 0 | 0 | 95_ | SO 13_9_ | SO 13_ | 0 | 0 | 0 | 0.013 | 0 | 0 | 0
34 | SO 13 | 953947112RT1 | Protipožární ucpávky-certifikovaný systém ozn.OS02 | kus | 15 |  | 0 | 0 | 0 | 0.0005 | 0.0075 | RTS II / 2016 | 0 |  | 0 | 0 | 0 | 0 | 0 | 0 | 0 | SO 13 | 0 | 0 | 0 | 15 | 0 | 0 | 1 |  |  |  | 0 | 0 | 0 | 95_ | SO 13_9_ | SO 13_ | 0 | 0 | 0 | 0.0075 | 0 | 0 | 0
35 | SO 13 | 959950104RA1 | Stavební přípomoce pro profese | hod | 15 |  | 0 | 0 | 0 | 0 | 0 | RTS II / 2016 | 0 |  | 0 | 0 | 0 | 0 | 0 | 0 | 0 | SO 13 | 0 | 0 | 0 | 15 | 0 | 0 | 1 |  |  |  | 0 | 0 | 0 | 95_ | SO 13_9_ | SO 13_ | 0 | 0 | 0 | 0 | 0 | 0 | 0
| SO 13 | 96 | Bourání konstrukcí |  |  |  | 0 | 0 | 0 |  | 131.8863 | [10 empty] | SO 13 | [7 empty] | 0 | 0 | 0
36 | SO 13 | 962031135R00 | Bourání příček z tvárnic tl. 5 cm -dle pozn.2 | m2 | 0 |  | 0 | 0 | 0 | 0.11367 | 0 | RTS II / 2016 | 0 |  | 0 | 0 | 0 | 0 | 0 | 0 | 0 | SO 13 | 0 | 0 | 0 | 15 | 0 | 0 | 1 |  |  |  | 0 | 0 | 0 | 96_ | SO 13_9_ | SO 13_ | 0 | 0 | 0 | 0 | 0 | 0 | 0
37 | SO 13 | 962031136R00 | Bourání příček z tvárnic tl. 15 cm -dle pozn.2 | m2 | 27 |  | 0 | 0 | 0 | 0.11767 | 3.1771 | RTS II / 2016 | 0 |  | 0 | 0 | 0 | 0 | 0 | 0 | 0 | SO 13 | 0 | 0 | 0 | 15 | 0 | 0 | 1 |  |  |  | 0 | 0 | 0 | 96_ | SO 13_9_ | SO 13_ | 0 | 0 | 0 | 3.1771 | 0 | 0 | 0
38 | SO 13 | 965042241R00 | Bourání mazanin betonových tl. nad 10 cm, nad 4 m2 -dle pozn.4 | m3 | 34.2 |  | 0 | 0 | 0 | 2.2 | 75.24 | RTS II / 2016 | 0 |  | 0 | 0 | 0 | 0 | 0 | 0 | 0 | SO 13 | 0 | 0 | 0 | 15 | 0 | 0 | 1 |  |  |  | 0 | 0 | 0 | 96_ | SO 13_9_ | SO 13_ | 0 | 0 | 0 | 75.24 | 0 | 0 | 0
podkladní beton
39 | SO 13 | 965043441R00 | Bourání podlah.vrstev tl. 15 cm, nad 4 m2 -dle pozn.4 | m3 | 23.94 |  | 0 | 0 | 0 | 2.2 | 52.668 | RTS II / 2016 | 0 |  | 0 | 0 | 0 | 0 | 0 | 0 | 0 | SO 13 | 0 | 0 | 0 | 15 | 0 | 0 | 1 |  |  |  | 0 | 0 | 0 | 96_ | SO 13_9_ | SO 13_ | 0 | 0 | 0 | 52.668 | 0 | 0 | 0
tl.14cm
40 | SO 13 | 965049112RT2 | Příplatek, bourání mazanin se svař.síťí nad 10 cm | m3 | 34.2 |  | 0 | 0 | 0 | 0 | 0 | RTS II / 2016 | 0 |  | 0 | 0 | 0 | 0 | 0 | 0 | 0 | SO 13 | 0 | 0 | 0 | 15 | 0 | 0 | 1 |  |  |  | 0 | 0 | 0 | 96_ | SO 13_9_ | SO 13_ | 0 | 0 | 0 | 0 | 0 | 0 | 0
oboustranná výztuž svařovanou sítí
41 | SO 13 | 967031733R00 | Přisekání plošné zdiva cihelného na MVC tl. 15 cm | m2 | 2.91 |  | 0 | 0 | 0 | 0.27534 | 0.80124 | RTS II / 2016 | 0 |  | 0 | 0 | 0 | 0 | 0 | 0 | 0 | SO 13 | 0 | 0 | 0 | 15 | 0 | 0 | 1 |  |  |  | 0 | 0 | 0 | 96_ | SO 13_9_ | SO 13_ | 0 | 0 | 0 | 0.80124 | 0 | 0 | 0
42 | SO 13 | 971052230RU1 | Prostup základem (velikost prostupu dle PD) + oprava | kus | 7 |  | 0 | 0 | 0 | 0 | 0 | RTS II / 2016 | 0 |  | 0 | 0 | 0 | 0 | 0 | 0 | 0 | SO 13 | 0 | 0 | 0 | 15 | 0 | 0 | 1 |  |  |  | 0 | 0 | 0 | 96_ | SO 13_9_ | SO 13_ | 0 | 0 | 0 | 0 | 0 | 0 | 0
43 | SO 13 | 974049120RU1 | Lokální výkop rýhy š.600mm + oprava, dle pozn.5 | m | 0 |  | 0 | 0 | 0 | 0 | 0 | RTS II / 2016 | 0 |  | 0 | 0 | 0 | 0 | 0 | 0 | 0 | SO 13 | 0 | 0 | 0 | 15 | 0 | 0 | 1 |  |  |  | 0 | 0 | 0 | 96_ | SO 13_9_ | SO 13_ | 0 | 0 | 0 | 0 | 0 | 0 | 0
| SO 13 | S | Přesuny sutí |  |  |  | 0 | 0 | 0 |  | 0 | [10 empty] | SO 13 | [7 empty] | 0 | 0 | 0
44 | SO 13 | 979081111R00 | Odvoz suti a vybour. hmot na skládku do 1 km | t | 131.89 |  | 0 | 0 | 0 | 0 | 0 | RTS II / 2016 | 0 |  | 0 | 0 | 0 | 0 | 0 | 0 | 0 | SO 13 | 0 | 0 | 0 | 15 | 0 | 0 | 5 |  |  |  | 0 | 0 | 0 | S_ | SO 13_9_ | SO 13_ | 0 | 0 | 0 | 0 | 0 | 0 | 0
45 | SO 13 | 979081121R00 | Příplatek k odvozu za každý další 1 km | t | 1318.9 |  | 0 | 0 | 0 | 0 | 0 | RTS II / 2016 | 0 |  | 0 | 0 | 0 | 0 | 0 | 0 | 0 | SO 13 | 0 | 0 | 0 | 15 | 0 | 0 | 5 |  |  |  | 0 | 0 | 0 | S_ | SO 13_9_ | SO 13_ | 0 | 0 | 0 | 0 | 0 | 0 | 0
46 | SO 13 | 979082111R00 | Vnitrostaveništní doprava suti do 10 m | t | 131.89 |  | 0 | 0 | 0 | 0 | 0 | RTS II / 2016 | 0 |  | 0 | 0 | 0 | 0 | 0 | 0 | 0 | SO 13 | 0 | 0 | 0 | 15 | 0 | 0 | 5 |  |  |  | 0 | 0 | 0 | S_ | SO 13_9_ | SO 13_ | 0 | 0 | 0 | 0 | 0 | 0 | 0
47 | SO 13 | 979082121R00 | Příplatek k vnitrost. dopravě suti za dalších 5 m | t | 527.56 |  | 0 | 0 | 0 | 0 | 0 | RTS II / 2016 | 0 |  | 0 | 0 | 0 | 0 | 0 | 0 | 0 | SO 13 | 0 | 0 | 0 | 15 | 0 | 0 | 5 |  |  |  | 0 | 0 | 0 | S_ | SO 13_9_ | SO 13_ | 0 | 0 | 0 | 0 | 0 | 0 | 0
48 | SO 13 | 979087112R00 | Nakládání suti na dopravní prostředky | t | 131.89 |  | 0 | 0 | 0 | 0 | 0 | RTS II / 2016 | 0 |  | 0 | 0 | 0 | 0 | 0 | 0 | 0 | SO 13 | 0 | 0 | 0 | 15 | 0 | 0 | 5 |  |  |  | 0 | 0 | 0 | S_ | SO 13_9_ | SO 13_ | 0 | 0 | 0 | 0 | 0 | 0 | 0
49 | SO 13 | 979990101R00 | Poplatek za skládku suti - směs betonu, omítek a cihel | t | 131.89 |  | 0 | 0 | 0 | 0 | 0 | RTS II / 2016 | 0 |  | 0 | 0 | 0 | 0 | 0 | 0 | 0 | SO 13 | 0 | 0 | 0 | 15 | 0 | 0 | 5 |  |  |  | 0 | 0 | 0 | S_ | SO 13_9_ | SO 13_ | 0 | 0 | 0 | 0 | 0 | 0 | 0
| SO 13 | H01 | Budovy občanské výstavby |  |  |  | 0 | 0 | 0 |  | 0 | [10 empty] | SO 13 | [7 empty] | 0 | 0 | 0
50 | SO 13 | 998011001R00 | Přesun hmot pro budovy zděné výšky do 6 m | t | 204.49 |  | 0 | 0 | 0 | 0 | 0 | RTS II / 2016 | 0 |  | 0 | 0 | 0 | 0 | 0 | 0 | 0 | SO 13 | 0 | 0 | 0 | 15 | 0 | 0 | 5 |  |  |  | 0 | 0 | 0 | H01_ | SO 13_9_ | SO 13_ | 0 | 0 | 0 | 0 | 0 | 0 | 0
| SO 13 | 721 | ZTI-Vnitřní kanalizace |  |  |  | 0 | 0 | 0 |  | 0 | [10 empty] | SO 13 | [7 empty] | 0 | 0 | 0
51 | SO 13 | 72111 | Demontáž - Svodné potrubí kameninové / plastové do DN 250 vč. tvarovek, včetně výkopů, oprav podlah a uvedení do původního stavu | m | 87.8 |  | 0 | 0 | 0 | 0 | 0 | RTS II / 2016 | 0 |  | 0 | 0 | 0 | 0 | 0 | 0 | 0 | SO 13 | 0 | 0 | 0 | 15 | 0 | 0 | 7 |  |  |  | 0 | 0 | 0 | 721_ | SO 13_72_ | SO 13_ | 0 | 0 | 0 | 0 | 0 | 0 | 0
52 | SO 13 | 72112 | Demontáž - Odpadní a připojovací potrubí litinové/plastové do DN 200 vč. tvarovek | m | 43.5 |  | 0 | 0 | 0 | 0 | 0 | RTS II / 2016 | 0 |  | 0 | 0 | 0 | 0 | 0 | 0 | 0 | SO 13 | 0 | 0 | 0 | 15 | 0 | 0 | 7 |  |  |  | 0 | 0 | 0 | 721_ | SO 13_72_ | SO 13_ | 0 | 0 | 0 | 0 | 0 | 0 | 0
53 | SO 13 | 72121 | D+M - Ležaté potrubí PVC-KG DN 110 | m | 5.2 |  | 0 | 0 | 0 | 0 | 0 | RTS II / 2016 | 0 |  | 0 | 0 | 0 | 0 | 0 | 0 | 0 | SO 13 | 0 | 0 | 0 | 15 | 0 | 0 | 7 |  |  |  | 0 | 0 | 0 | 721_ | SO 13_72_ | SO 13_ | 0 | 0 | 0 | 0 | 0 | 0 | 0
54 | SO 13 | 72122 | D+M - Ležaté potrubí PVC-KG DN 125 | m | 25.7 |  | 0 | 0 | 0 | 0 | 0 | RTS II / 2016 | 0 |  | 0 | 0 | 0 | 0 | 0 | 0 | 0 | SO 13 | 0 | 0 | 0 | 15 | 0 | 0 | 7 |  |  |  | 0 | 0 | 0 | 721_ | SO 13_72_ | SO 13_ | 0 | 0 | 0 | 0 | 0 | 0 | 0
55 | SO 13 | 72123 | D+M - Ležaté potrubí PVC-KG DN 160 | m | 30.7 |  | 0 | 0 | 0 | 0 | 0 | RTS II / 2016 | 0 |  | 0 | 0 | 0 | 0 | 0 | 0 | 0 | SO 13 | 0 | 0 | 0 | 15 | 0 | 0 | 7 |  |  |  | 0 | 0 | 0 | 721_ | SO 13_72_ | SO 13_ | 0 | 0 | 0 | 0 | 0 | 0 | 0
56 | SO 13 | 72124 | D+M - Ležaté potrubí PVC-KG DN 250 | m | 15.3 |  | 0 | 0 | 0 | 0 | 0 | RTS II / 2016 | 0 |  | 0 | 0 | 0 | 0 | 0 | 0 | 0 | SO 13 | 0 | 0 | 0 | 15 | 0 | 0 | 7 |  |  |  | 0 | 0 | 0 | 721_ | SO 13_72_ | SO 13_ | 0 | 0 | 0 | 0 | 0 | 0 | 0
57 | SO 13 | 72131 | D+M - Odpadní a přípojovací potrubí (HT systém) DN 50 | m | 13.4 |  | 0 | 0 | 0 | 0 | 0 | RTS II / 2016 | 0 |  | 0 | 0 | 0 | 0 | 0 | 0 | 0 | SO 13 | 0 | 0 | 0 | 15 | 0 | 0 | 7 |  |  |  | 0 | 0 | 0 | 721_ | SO 13_72_ | SO 13_ | 0 | 0 | 0 | 0 | 0 | 0 | 0
58 | SO 13 | 72132 | D+M - Odpadní a přípojovací potrubí (HT systém) DN 75 | m | 13.2 |  | 0 | 0 | 0 | 0 | 0 | RTS II / 2016 | 0 |  | 0 | 0 | 0 | 0 | 0 | 0 | 0 | SO 13 | 0 | 0 | 0 | 15 | 0 | 0 | 7 |  |  |  | 0 | 0 | 0 | 721_ | SO 13_72_ | SO 13_ | 0 | 0 | 0 | 0 | 0 | 0 | 0
59 | SO 13 | 72133 | D+M - Odpadní a přípojovací potrubí (HT systém) DN 110 | m | 33.4 |  | 0 | 0 | 0 | 0 | 0 | RTS II / 2016 | 0 |  | 0 | 0 | 0 | 0 | 0 | 0 | 0 | SO 13 | 0 | 0 | 0 | 15 | 0 | 0 | 7 |  |  |  | 0 | 0 | 0 | 721_ | SO 13_72_ | SO 13_ | 0 | 0 | 0 | 0 | 0 | 0 | 0
60 | SO 13 | 72134 | D+M - Odpadní a přípojovací potrubí (HT systém) DN 125 | m | 18.7 |  | 0 | 0 | 0 | 0 | 0 | RTS II / 2016 | 0 |  | 0 | 0 | 0 | 0 | 0 | 0 | 0 | SO 13 | 0 | 0 | 0 | 15 | 0 | 0 | 7 |  |  |  | 0 | 0 | 0 | 721_ | SO 13_72_ | SO 13_ | 0 | 0 | 0 | 0 | 0 | 0 | 0
61 | SO 13 | 72141 | D+M - Protipožární manžeta DN 75 | kus | 2 |  | 0 | 0 | 0 | 0 | 0 | RTS II / 2016 | 0 |  | 0 | 0 | 0 | 0 | 0 | 0 | 0 | SO 13 | 0 | 0 | 0 | 15 | 0 | 0 | 7 |  |  |  | 0 | 0 | 0 | 721_ | SO 13_72_ | SO 13_ | 0 | 0 | 0 | 0 | 0 | 0 | 0
62 | SO 13 | 72142 | D+M - Protipožární manžeta DN 110 | kus | 4 |  | 0 | 0 | 0 | 0 | 0 | RTS II / 2016 | 0 |  | 0 | 0 | 0 | 0 | 0 | 0 | 0 | SO 13 | 0 | 0 | 0 | 15 | 0 | 0 | 7 |  |  |  | 0 | 0 | 0 | 721_ | SO 13_72_ | SO 13_ | 0 | 0 | 0 | 0 | 0 | 0 | 0
63 | SO 13 | 72143 | D+M - Požární utěsnění prostupu - min. EI 45 min | kus | 6 |  | 0 | 0 | 0 | 0 | 0 | RTS II / 2016 | 0 |  | 0 | 0 | 0 | 0 | 0 | 0 | 0 | SO 13 | 0 | 0 | 0 | 15 | 0 | 0 | 7 |  |  |  | 0 | 0 | 0 | 721_ | SO 13_72_ | SO 13_ | 0 | 0 | 0 | 0 | 0 | 0 | 0
64 | SO 13 | 72151 | Vyvedení a upevnění odpadních výpustek | kus | 12 |  | 0 | 0 | 0 | 0 | 0 | RTS II / 2016 | 0 |  | 0 | 0 | 0 | 0 | 0 | 0 | 0 | SO 13 | 0 | 0 | 0 | 15 | 0 | 0 | 7 |  |  |  | 0 | 0 | 0 | 721_ | SO 13_72_ | SO 13_ | 0 | 0 | 0 | 0 | 0 | 0 | 0
65 | SO 13 | 72152 | D+M - Čistící kus DN 75 | kus | 1 |  | 0 | 0 | 0 | 0 | 0 | RTS II / 2016 | 0 |  | 0 | 0 | 0 | 0 | 0 | 0 | 0 | SO 13 | 0 | 0 | 0 | 15 | 0 | 0 | 7 |  |  |  | 0 | 0 | 0 | 721_ | SO 13_72_ | SO 13_ | 0 | 0 | 0 | 0 | 0 | 0 | 0
66 | SO 13 | 72153 | D+M - Čistící kus DN 110 | kus | 6 |  | 0 | 0 | 0 | 0 | 0 | RTS II / 2016 | 0 |  | 0 | 0 | 0 | 0 | 0 | 0 | 0 | SO 13 | 0 | 0 | 0 | 15 | 0 | 0 | 7 |  |  |  | 0 | 0 | 0 | 721_ | SO 13_72_ | SO 13_ | 0 | 0 | 0 | 0 | 0 | 0 | 0
67 | SO 13 | 72154 | D+M - Čistící kus DN 125 | kus | 1 |  | 0 | 0 | 0 | 0 | 0 | RTS II / 2016 | 0 |  | 0 | 0 | 0 | 0 | 0 | 0 | 0 | SO 13 | 0 | 0 | 0 | 15 | 0 | 0 | 7 |  |  |  | 0 | 0 | 0 | 721_ | SO 13_72_ | SO 13_ | 0 | 0 | 0 | 0 | 0 | 0 | 0
68 | SO 13 | 72155 | D+M - Zpětná klapka DN 160 | kus | 0 |  | 0 | 0 | 0 | 0 | 0 | RTS II / 2016 | 0 |  | 0 | 0 | 0 | 0 | 0 | 0 | 0 | SO 13 | 0 | 0 | 0 | 15 | 0 | 0 | 7 |  |  |  | 0 | 0 | 0 | 721_ | SO 13_72_ | SO 13_ | 0 | 0 | 0 | 0 | 0 | 0 | 0
69 | SO 13 | 72156 | D+M - Zpětná klapka DN 250 | kus | 1 |  | 0 | 0 | 0 | 0 | 0 | RTS II / 2016 | 0 |  | 0 | 0 | 0 | 0 | 0 | 0 | 0 | SO 13 | 0 | 0 | 0 | 15 | 0 | 0 | 7 |  |  |  | 0 | 0 | 0 | 721_ | SO 13_72_ | SO 13_ | 0 | 0 | 0 | 0 | 0 | 0 | 0
70 | SO 13 | 72157 | D+M - Krycí Dvířka 300x150 mm pro zazdění s tvory | kus | 8 |  | 0 | 0 | 0 | 0 | 0 | RTS II / 2016 | 0 |  | 0 | 0 | 0 | 0 | 0 | 0 | 0 | SO 13 | 0 | 0 | 0 | 15 | 0 | 0 | 7 |  |  |  | 0 | 0 | 0 | 721_ | SO 13_72_ | SO 13_ | 0 | 0 | 0 | 0 | 0 | 0 | 0
71 | SO 13 | 72161 | D+M - WC - Závěsný klozet keramický | kus | 3 |  | 0 | 0 | 0 | 0 | 0 | RTS II / 2016 | 0 |  | 0 | 0 | 0 | 0 | 0 | 0 | 0 | SO 13 | 0 | 0 | 0 | 15 | 0 | 0 | 7 |  |  |  | 0 | 0 | 0 | 721_ | SO 13_72_ | SO 13_ | 0 | 0 | 0 | 0 | 0 | 0 | 0
72 | SO 13 | 72162 | D+M - WCi - Závěsný klozet keramický pro imobilní s prodlouženou délkou | kus | 1 |  | 0 | 0 | 0 | 0 | 0 | RTS II / 2016 | 0 |  | 0 | 0 | 0 | 0 | 0 | 0 | 0 | SO 13 | 0 | 0 | 0 | 15 | 0 | 0 | 7 |  |  |  | 0 | 0 | 0 | 721_ | SO 13_72_ | SO 13_ | 0 | 0 | 0 | 0 | 0 | 0 | 0
73 | SO 13 | 72163 | D+M - WCd - Dětský závěsný klozet keramický | kus | 1 |  | 0 | 0 | 0 | 0 | 0 | RTS II / 2016 | 0 |  | 0 | 0 | 0 | 0 | 0 | 0 | 0 | SO 13 | 0 | 0 | 0 | 15 | 0 | 0 | 7 |  |  |  | 0 | 0 | 0 | 721_ | SO 13_72_ | SO 13_ | 0 | 0 | 0 | 0 | 0 | 0 | 0
74 | SO 13 | 72164 | D+M - U - Umyvadlo keramické | kus | 3 |  | 0 | 0 | 0 | 0 | 0 | RTS II / 2016 | 0 |  | 0 | 0 | 0 | 0 | 0 | 0 | 0 | SO 13 | 0 | 0 | 0 | 15 | 0 | 0 | 7 |  |  |  | 0 | 0 | 0 | 721_ | SO 13_72_ | SO 13_ | 0 | 0 | 0 | 0 | 0 | 0 | 0
75 | SO 13 | 72165 | D+M - Ui - Zdravotní umyvadlo keramické | kus | 1 |  | 0 | 0 | 0 | 0 | 0 | RTS II / 2016 | 0 |  | 0 | 0 | 0 | 0 | 0 | 0 | 0 | SO 13 | 0 | 0 | 0 | 15 | 0 | 0 | 7 |  |  |  | 0 | 0 | 0 | 721_ | SO 13_72_ | SO 13_ | 0 | 0 | 0 | 0 | 0 | 0 | 0
76 | SO 13 | 72166 | D+M - Ud - Umyvadlo dětské keramické | kus | 1 |  | 0 | 0 | 0 | 0 | 0 | RTS II / 2016 | 0 |  | 0 | 0 | 0 | 0 | 0 | 0 | 0 | SO 13 | 0 | 0 | 0 | 15 | 0 | 0 | 7 |  |  |  | 0 | 0 | 0 | 721_ | SO 13_72_ | SO 13_ | 0 | 0 | 0 | 0 | 0 | 0 | 0
77 | SO 13 | 72167 | D+M - VL - Výlevka keramická závěsná | kus | 1 |  | 0 | 0 | 0 | 0 | 0 | RTS II / 2016 | 0 |  | 0 | 0 | 0 | 0 | 0 | 0 | 0 | SO 13 | 0 | 0 | 0 | 15 | 0 | 0 | 7 |  |  |  | 0 | 0 | 0 | 721_ | SO 13_72_ | SO 13_ | 0 | 0 | 0 | 0 | 0 | 0 | 0
78 | SO 13 | 72168 | D+M - SK1 - Koupelnový nerezový podlahový žlab s okrajem pro perforovaný rošt 750 mm | kus | 0 |  | 0 | 0 | 0 | 0 | 0 | RTS II / 2016 | 0 |  | 0 | 0 | 0 | 0 | 0 | 0 | 0 | SO 13 | 0 | 0 | 0 | 15 | 0 | 0 | 7 |  |  |  | 0 | 0 | 0 | 721_ | SO 13_72_ | SO 13_ | 0 | 0 | 0 | 0 | 0 | 0 | 0
79 | SO 13 | 72169 | D+M - SK2 - Koupelnový nerezový podlahový žlab s okrajem pro perforovaný rošt a s nastavitelným límcem ke stěně 850 mm | kus | 0 |  | 0 | 0 | 0 | 0 | 0 | RTS II / 2016 | 0 |  | 0 | 0 | 0 | 0 | 0 | 0 | 0 | SO 13 | 0 | 0 | 0 | 15 | 0 | 0 | 7 |  |  |  | 0 | 0 | 0 | 721_ | SO 13_72_ | SO 13_ | 0 | 0 | 0 | 0 | 0 | 0 | 0
80 | SO 13 | 721610 | D+M - D - Nerezový dřez s odkapem a otvorem na baterii | kus | 0 |  | 0 | 0 | 0 | 0 | 0 | RTS II / 2016 | 0 |  | 0 | 0 | 0 | 0 | 0 | 0 | 0 | SO 13 | 0 | 0 | 0 | 15 | 0 | 0 | 7 |  |  |  | 0 | 0 | 0 | 721_ | SO 13_72_ | SO 13_ | 0 | 0 | 0 | 0 | 0 | 0 | 0
81 | SO 13 | 721611 | D+M - HP - Kanalizační přivzdušňovací ventil DN 75 | kus | 2 |  | 0 | 0 | 0 | 0 | 0 | RTS II / 2016 | 0 |  | 0 | 0 | 0 | 0 | 0 | 0 | 0 | SO 13 | 0 | 0 | 0 | 15 | 0 | 0 | 7 |  |  |  | 0 | 0 | 0 | 721_ | SO 13_72_ | SO 13_ | 0 | 0 | 0 | 0 | 0 | 0 | 0
82 | SO 13 | 721612 | D+M - Madlo univerzální 550 mm, pevné, nerez | kus | 1 |  | 0 | 0 | 0 | 0 | 0 | RTS II / 2016 | 0 |  | 0 | 0 | 0 | 0 | 0 | 0 | 0 | SO 13 | 0 | 0 | 0 | 15 | 0 | 0 | 7 |  |  |  | 0 | 0 | 0 | 721_ | SO 13_72_ | SO 13_ | 0 | 0 | 0 | 0 | 0 | 0 | 0
83 | SO 13 | 721613 | D+M - Madlo toaletní, 800 mm sklopné, nerez | kus | 1 |  | 0 | 0 | 0 | 0 | 0 | RTS II / 2016 | 0 |  | 0 | 0 | 0 | 0 | 0 | 0 | 0 | SO 13 | 0 | 0 | 0 | 15 | 0 | 0 | 7 |  |  |  | 0 | 0 | 0 | 721_ | SO 13_72_ | SO 13_ | 0 | 0 | 0 | 0 | 0 | 0 | 0
84 | SO 13 | 721614 | D+M - Madlo toaletní, 834 mm sklopné, s držákem toaletního papíru, nerez | kus | 1 |  | 0 | 0 | 0 | 0 | 0 | RTS II / 2016 | 0 |  | 0 | 0 | 0 | 0 | 0 | 0 | 0 | SO 13 | 0 | 0 | 0 | 15 | 0 | 0 | 7 |  |  |  | 0 | 0 | 0 | 721_ | SO 13_72_ | SO 13_ | 0 | 0 | 0 | 0 | 0 | 0 | 0
85 | SO 13 | 721615 | D+M - Sklopné zrcadlo nad umyvadlo s možností naklopení o 10°, s páčkou, nerez | kus | 1 |  | 0 | 0 | 0 | 0 | 0 | RTS II / 2016 | 0 |  | 0 | 0 | 0 | 0 | 0 | 0 | 0 | SO 13 | 0 | 0 | 0 | 15 | 0 | 0 | 7 |  |  |  | 0 | 0 | 0 | 721_ | SO 13_72_ | SO 13_ | 0 | 0 | 0 | 0 | 0 | 0 | 0
86 | SO 13 | 721616 | D+M - Madlo univerzální 600 mm, pevné, nerez | kus | 1 |  | 0 | 0 | 0 | 0 | 0 | RTS II / 2016 | 0 |  | 0 | 0 | 0 | 0 | 0 | 0 | 0 | SO 13 | 0 | 0 | 0 | 15 | 0 | 0 | 7 |  |  |  | 0 | 0 | 0 | 721_ | SO 13_72_ | SO 13_ | 0 | 0 | 0 | 0 | 0 | 0 | 0
87 | SO 13 | 72171 | D+M - RŠ1 - Nová revizní plastová kanalizační šachta O 600 litinovou dešťovou mříží D400 | kus | 0 |  | 0 | 0 | 0 | 0 | 0 | RTS II / 2016 | 0 |  | 0 | 0 | 0 | 0 | 0 | 0 | 0 | SO 13 | 0 | 0 | 0 | 15 | 0 | 0 | 7 |  |  |  | 0 | 0 | 0 | 721_ | SO 13_72_ | SO 13_ | 0 | 0 | 0 | 0 | 0 | 0 | 0
88 | SO 13 | 72172 | Napojení na stávající betonovou šachtu areálové kanalizace, nové utěsnění prostupu potrubí PUR pěnou | ku | 1 |  | 0 | 0 | 0 | 0 | 0 | RTS II / 2016 | 0 |  | 0 | 0 | 0 | 0 | 0 | 0 | 0 | SO 13 | 0 | 0 | 0 | 15 | 0 | 0 | 7 |  |  |  | 0 | 0 | 0 | 721_ | SO 13_72_ | SO 13_ | 0 | 0 | 0 | 0 | 0 | 0 | 0
89 | SO 13 | 72181 | Výkop rýhy š. 0,8 m | m | 2.6 |  | 0 | 0 | 0 | 0 | 0 | RTS II / 2016 | 0 |  | 0 | 0 | 0 | 0 | 0 | 0 | 0 | SO 13 | 0 | 0 | 0 | 15 | 0 | 0 | 7 |  |  |  | 0 | 0 | 0 | 721_ | SO 13_72_ | SO 13_ | 0 | 0 | 0 | 0 | 0 | 0 | 0
90 | SO 13 | 72182 | D+M - Zemní výstražná fólie | m | 2.6 |  | 0 | 0 | 0 | 0 | 0 | RTS II / 2016 | 0 |  | 0 | 0 | 0 | 0 | 0 | 0 | 0 | SO 13 | 0 | 0 | 0 | 15 | 0 | 0 | 7 |  |  |  | 0 | 0 | 0 | 721_ | SO 13_72_ | SO 13_ | 0 | 0 | 0 | 0 | 0 | 0 | 0
91 | SO 13 | 72183 | Výkop montážní jámy, včetně pažení | kus | 1 |  | 0 | 0 | 0 | 0 | 0 | RTS II / 2016 | 0 |  | 0 | 0 | 0 | 0 | 0 | 0 | 0 | SO 13 | 0 | 0 | 0 | 15 | 0 | 0 | 7 |  |  |  | 0 | 0 | 0 | 721_ | SO 13_72_ | SO 13_ | 0 | 0 | 0 | 0 | 0 | 0 | 0
92 | SO 13 | 72191 | Drážky pro potrubí DN 32 až 50 - 120x120 mm ve stěně + oprava a začištění omítky | m | 13.4 |  | 0 | 0 | 0 | 0 | 0 | RTS II / 2016 | 0 |  | 0 | 0 | 0 | 0 | 0 | 0 | 0 | SO 13 | 0 | 0 | 0 | 15 | 0 | 0 | 7 |  |  |  | 0 | 0 | 0 | 721_ | SO 13_72_ | SO 13_ | 0 | 0 | 0 | 0 | 0 | 0 | 0
93 | SO 13 | 72192 | Drážky pro potrubí DN 75 - 150x150 mm ve stěně + oprava a začištění omítky | m | 13.2 |  | 0 | 0 | 0 | 0 | 0 | RTS II / 2016 | 0 |  | 0 | 0 | 0 | 0 | 0 | 0 | 0 | SO 13 | 0 | 0 | 0 | 15 | 0 | 0 | 7 |  |  |  | 0 | 0 | 0 | 721_ | SO 13_72_ | SO 13_ | 0 | 0 | 0 | 0 | 0 | 0 | 0
94 | SO 13 | 72193 | Drážky pro potrubí DN 110 až 125 - 150x200 mm mm ve stěně + oprava a začištění omítky | m | 33.4 |  | 0 | 0 | 0 | 0 | 0 | RTS II / 2016 | 0 |  | 0 | 0 | 0 | 0 | 0 | 0 | 0 | SO 13 | 0 | 0 | 0 | 15 | 0 | 0 | 7 |  |  |  | 0 | 0 | 0 | 721_ | SO 13_72_ | SO 13_ | 0 | 0 | 0 | 0 | 0 | 0 | 0
95 | SO 13 | 72194 | Prostup stropní konstrukcí pro potrubí + oprava a začištění stropu a střechy + utěsnění | kus | 6 |  | 0 | 0 | 0 | 0 | 0 | RTS II / 2016 | 0 |  | 0 | 0 | 0 | 0 | 0 | 0 | 0 | SO 13 | 0 | 0 | 0 | 15 | 0 | 0 | 7 |  |  |  | 0 | 0 | 0 | 721_ | SO 13_72_ | SO 13_ | 0 | 0 | 0 | 0 | 0 | 0 | 0
96 | SO 13 | 72195 | Prostup základem (velikost prostupu dle PD) + oprava | kus | 3 |  | 0 | 0 | 0 | 0 | 0 | RTS II / 2016 | 0 |  | 0 | 0 | 0 | 0 | 0 | 0 | 0 | SO 13 | 0 | 0 | 0 | 15 | 0 | 0 | 7 |  |  |  | 0 | 0 | 0 | 721_ | SO 13_72_ | SO 13_ | 0 | 0 | 0 | 0 | 0 | 0 | 0
97 | SO 13 | 72196 | Drážka v základu + oprava | kus | 3 |  | 0 | 0 | 0 | 0 | 0 | RTS II / 2016 | 0 |  | 0 | 0 | 0 | 0 | 0 | 0 | 0 | SO 13 | 0 | 0 | 0 | 15 | 0 | 0 | 7 |  |  |  | 0 | 0 | 0 | 721_ | SO 13_72_ | SO 13_ | 0 | 0 | 0 | 0 | 0 | 0 | 0
98 | SO 13 | 72197 | Ostatní bourací, přípomocné a zednické práce | hod | 25 |  | 0 | 0 | 0 | 0 | 0 | RTS II / 2016 | 0 |  | 0 | 0 | 0 | 0 | 0 | 0 | 0 | SO 13 | 0 | 0 | 0 | 15 | 0 | 0 | 7 |  |  |  | 0 | 0 | 0 | 721_ | SO 13_72_ | SO 13_ | 0 | 0 | 0 | 0 | 0 | 0 | 0
99 | SO 13 | 721101 | Tlaková zkouška vmitřní potrubí do DN 250 | m | 155.6 |  | 0 | 0 | 0 | 0 | 0 | RTS II / 2016 | 0 |  | 0 | 0 | 0 | 0 | 0 | 0 | 0 | SO 13 | 0 | 0 | 0 | 15 | 0 | 0 | 7 |  |  |  | 0 | 0 | 0 | 721_ | SO 13_72_ | SO 13_ | 0 | 0 | 0 | 0 | 0 | 0 | 0
100 | SO 13 | 721102 | Pročištění potrubí do DN 250 | m | 155.6 |  | 0 | 0 | 0 | 0 | 0 | RTS II / 2016 | 0 |  | 0 | 0 | 0 | 0 | 0 | 0 | 0 | SO 13 | 0 | 0 | 0 | 15 | 0 | 0 | 7 |  |  |  | 0 | 0 | 0 | 721_ | SO 13_72_ | SO 13_ | 0 | 0 | 0 | 0 | 0 | 0 | 0
101 | SO 13 | 721103 | Zkouška těsnosti kanalizačníhoho potrubí do DN 250 | m | 155.6 |  | 0 | 0 | 0 | 0 | 0 | RTS II / 2016 | 0 |  | 0 | 0 | 0 | 0 | 0 | 0 | 0 | SO 13 | 0 | 0 | 0 | 15 | 0 | 0 | 7 |  |  |  | 0 | 0 | 0 | 721_ | SO 13_72_ | SO 13_ | 0 | 0 | 0 | 0 | 0 | 0 | 0
102 | SO 13 | 721104 | Napojení na stávající potrubí nebo šachtu vč. utěsnění | kus | 8 |  | 0 | 0 | 0 | 0 | 0 | RTS II / 2016 | 0 |  | 0 | 0 | 0 | 0 | 0 | 0 | 0 | SO 13 | 0 | 0 | 0 | 15 | 0 | 0 | 7 |  |  |  | 0 | 0 | 0 | 721_ | SO 13_72_ | SO 13_ | 0 | 0 | 0 | 0 | 0 | 0 | 0
103 | SO 13 | 721105 | Geodetické zaměření skutečného provedení s polohopisem | kus | 1 |  | 0 | 0 | 0 | 0 | 0 | RTS II / 2016 | 0 |  | 0 | 0 | 0 | 0 | 0 | 0 | 0 | SO 13 | 0 | 0 | 0 | 15 | 0 | 0 | 7 |  |  |  | 0 | 0 | 0 | 721_ | SO 13_72_ | SO 13_ | 0 | 0 | 0 | 0 | 0 | 0 | 0
104 | SO 13 | 721106 | Pojízdné lešení, pomocné konstrukce, montážní plošina v rámci výšky jednoho podlaží | hod | 15 |  | 0 | 0 | 0 | 0 | 0 | RTS II / 2016 | 0 |  | 0 | 0 | 0 | 0 | 0 | 0 | 0 | SO 13 | 0 | 0 | 0 | 15 | 0 | 0 | 7 |  |  |  | 0 | 0 | 0 | 721_ | SO 13_72_ | SO 13_ | 0 | 0 | 0 | 0 | 0 | 0 | 0
105 | SO 13 | 721107 | Dokumentace skutečného provedení (3 paré) - není součástí položky ve VRN | kus | 1 |  | 0 | 0 | 0 | 0 | 0 | RTS II / 2016 | 0 |  | 0 | 0 | 0 | 0 | 0 | 0 | 0 | SO 13 | 0 | 0 | 0 | 15 | 0 | 0 | 7 |  |  |  | 0 | 0 | 0 | 721_ | SO 13_72_ | SO 13_ | 0 | 0 | 0 | 0 | 0 | 0 | 0
106 | SO 13 | 721108 | Koordinace - není součástí položky ve VRN | kus | 1 |  | 0 | 0 | 0 | 0 | 0 | RTS II / 2016 | 0 |  | 0 | 0 | 0 | 0 | 0 | 0 | 0 | SO 13 | 0 | 0 | 0 | 15 | 0 | 0 | 7 |  |  |  | 0 | 0 | 0 | 721_ | SO 13_72_ | SO 13_ | 0 | 0 | 0 | 0 | 0 | 0 | 0
107 | SO 13 | 721109 | Doprava veškerého zařízení | kus | 1 |  | 0 | 0 | 0 | 0 | 0 | RTS II / 2016 | 0 |  | 0 | 0 | 0 | 0 | 0 | 0 | 0 | SO 13 | 0 | 0 | 0 | 15 | 0 | 0 | 7 |  |  |  | 0 | 0 | 0 | 721_ | SO 13_72_ | SO 13_ | 0 | 0 | 0 | 0 | 0 | 0 | 0
108 | SO 13 | 7211010 | Zařízení staveniště - není součástí položky ve VRN | kus | 1 |  | 0 | 0 | 0 | 0 | 0 | RTS II / 2016 | 0 |  | 0 | 0 | 0 | 0 | 0 | 0 | 0 | SO 13 | 0 | 0 | 0 | 15 | 0 | 0 | 7 |  |  |  | 0 | 0 | 0 | 721_ | SO 13_72_ | SO 13_ | 0 | 0 | 0 | 0 | 0 | 0 | 0
109 | SO 13 | 7211011 | Přesun hmot | kus | 1 |  | 0 | 0 | 0 | 0 | 0 | RTS II / 2016 | 0 |  | 0 | 0 | 0 | 0 | 0 | 0 | 0 | SO 13 | 0 | 0 | 0 | 15 | 0 | 0 | 7 |  |  |  | 0 | 0 | 0 | 721_ | SO 13_72_ | SO 13_ | 0 | 0 | 0 | 0 | 0 | 0 | 0
| SO 13 | 722 | ZTI-Vnitřní vodovod |  |  |  | 0 | 0 | 0 |  | 0 | [10 empty] | SO 13 | [7 empty] | 0 | 0 | 0
110 | SO 13 | 72211 | Demontáž ocelového potrubí do DN 65 - vč. armatur | m | 0 |  | 0 | 0 | 0 | 0 | 0 | RTS II / 2016 | 0 |  | 0 | 0 | 0 | 0 | 0 | 0 | 0 | SO 13 | 0 | 0 | 0 | 15 | 0 | 0 | 7 |  |  |  | 0 | 0 | 0 | 722_ | SO 13_72_ | SO 13_ | 0 | 0 | 0 | 0 | 0 | 0 | 0
111 | SO 13 | 72221 | D+M - potrubí PP-RCT - d 20x2,8 mm | m | 76.5 |  | 0 | 0 | 0 | 0 | 0 | RTS II / 2016 | 0 |  | 0 | 0 | 0 | 0 | 0 | 0 | 0 | SO 13 | 0 | 0 | 0 | 15 | 0 | 0 | 7 |  |  |  | 0 | 0 | 0 | 722_ | SO 13_72_ | SO 13_ | 0 | 0 | 0 | 0 | 0 | 0 | 0
112 | SO 13 | 72222 | D+M - potrubí PP-RCT - d 25x3,5 mm | m | 9.3 |  | 0 | 0 | 0 | 0 | 0 | RTS II / 2016 | 0 |  | 0 | 0 | 0 | 0 | 0 | 0 | 0 | SO 13 | 0 | 0 | 0 | 15 | 0 | 0 | 7 |  |  |  | 0 | 0 | 0 | 722_ | SO 13_72_ | SO 13_ | 0 | 0 | 0 | 0 | 0 | 0 | 0
113 | SO 13 | 72223 | D+M - potrubí PP-RCT - d 32x4,4 mm | m | 5.8 |  | 0 | 0 | 0 | 0 | 0 | RTS II / 2016 | 0 |  | 0 | 0 | 0 | 0 | 0 | 0 | 0 | SO 13 | 0 | 0 | 0 | 15 | 0 | 0 | 7 |  |  |  | 0 | 0 | 0 | 722_ | SO 13_72_ | SO 13_ | 0 | 0 | 0 | 0 | 0 | 0 | 0
114 | SO 13 | 72231 | D+M - potrubí nerezové oceli - d 22x1,0 mm | m | 0.5 |  | 0 | 0 | 0 | 0 | 0 | RTS II / 2016 | 0 |  | 0 | 0 | 0 | 0 | 0 | 0 | 0 | SO 13 | 0 | 0 | 0 | 15 | 0 | 0 | 7 |  |  |  | 0 | 0 | 0 | 722_ | SO 13_72_ | SO 13_ | 0 | 0 | 0 | 0 | 0 | 0 | 0
115 | SO 13 | 72232 | D+M - potrubí nerezové oceli - d 28x1,2 mm | m | 3.1 |  | 0 | 0 | 0 | 0 | 0 | RTS II / 2016 | 0 |  | 0 | 0 | 0 | 0 | 0 | 0 | 0 | SO 13 | 0 | 0 | 0 | 15 | 0 | 0 | 7 |  |  |  | 0 | 0 | 0 | 722_ | SO 13_72_ | SO 13_ | 0 | 0 | 0 | 0 | 0 | 0 | 0
116 | SO 13 | 72241 | D+M - Izolace MV tl. 30 mm + polep ALS fólií na potrubí DN 20 | m | 18.9 |  | 0 | 0 | 0 | 0 | 0 | RTS II / 2016 | 0 |  | 0 | 0 | 0 | 0 | 0 | 0 | 0 | SO 13 | 0 | 0 | 0 | 15 | 0 | 0 | 7 |  |  |  | 0 | 0 | 0 | 722_ | SO 13_72_ | SO 13_ | 0 | 0 | 0 | 0 | 0 | 0 | 0
117 | SO 13 | 72242 | D+M - Izolace MV tl. 30 mm + polep ALS fólií na potrubí DN 25 | m | 5.9 |  | 0 | 0 | 0 | 0 | 0 | RTS II / 2016 | 0 |  | 0 | 0 | 0 | 0 | 0 | 0 | 0 | SO 13 | 0 | 0 | 0 | 15 | 0 | 0 | 7 |  |  |  | 0 | 0 | 0 | 722_ | SO 13_72_ | SO 13_ | 0 | 0 | 0 | 0 | 0 | 0 | 0
118 | SO 13 | 72243 | D+M - Izolace PE tl. 20 mm + polep AL fólií na potrubí DN 20 | m | 58.7 |  | 0 | 0 | 0 | 0 | 0 | RTS II / 2016 | 0 |  | 0 | 0 | 0 | 0 | 0 | 0 | 0 | SO 13 | 0 | 0 | 0 | 15 | 0 | 0 | 7 |  |  |  | 0 | 0 | 0 | 722_ | SO 13_72_ | SO 13_ | 0 | 0 | 0 | 0 | 0 | 0 | 0
119 | SO 13 | 72244 | D+M - Izolace PE tl. 20 mm + polep AL fólií na potrubí DN 25 | m | 3.5 |  | 0 | 0 | 0 | 0 | 0 | RTS II / 2016 | 0 |  | 0 | 0 | 0 | 0 | 0 | 0 | 0 | SO 13 | 0 | 0 | 0 | 15 | 0 | 0 | 7 |  |  |  | 0 | 0 | 0 | 722_ | SO 13_72_ | SO 13_ | 0 | 0 | 0 | 0 | 0 | 0 | 0
120 | SO 13 | 72245 | D+M - Izolace PE tl. 25 mm + polep AL fólií na potrubí DN 32 | m | 5.8 |  | 0 | 0 | 0 | 0 | 0 | RTS II / 2016 | 0 |  | 0 | 0 | 0 | 0 | 0 | 0 | 0 | SO 13 | 0 | 0 | 0 | 15 | 0 | 0 | 7 |  |  |  | 0 | 0 | 0 | 722_ | SO 13_72_ | SO 13_ | 0 | 0 | 0 | 0 | 0 | 0 | 0
121 | SO 13 | 72251 | D+M - WC - Podomítkový montážní prvek pro závěsné WC se šikmým odtokem | kus | 3 |  | 0 | 0 | 0 | 0 | 0 | RTS II / 2016 | 0 |  | 0 | 0 | 0 | 0 | 0 | 0 | 0 | SO 13 | 0 | 0 | 0 | 15 | 0 | 0 | 7 |  |  |  | 0 | 0 | 0 | 722_ | SO 13_72_ | SO 13_ | 0 | 0 | 0 | 0 | 0 | 0 | 0
122 | SO 13 | 72252 | D+M - WCi - Podomítkový montážní prvek pro závěsné WC se šikmým odtokem | kus | 1 |  | 0 | 0 | 0 | 0 | 0 | RTS II / 2016 | 0 |  | 0 | 0 | 0 | 0 | 0 | 0 | 0 | SO 13 | 0 | 0 | 0 | 15 | 0 | 0 | 7 |  |  |  | 0 | 0 | 0 | 722_ | SO 13_72_ | SO 13_ | 0 | 0 | 0 | 0 | 0 | 0 | 0
123 | SO 13 | 72253 | D+M - WCd - Podomítkový montážní prvek pro závěsné WC se šikmým odtokem | kus | 1 |  | 0 | 0 | 0 | 0 | 0 | RTS II / 2016 | 0 |  | 0 | 0 | 0 | 0 | 0 | 0 | 0 | SO 13 | 0 | 0 | 0 | 15 | 0 | 0 | 7 |  |  |  | 0 | 0 | 0 | 722_ | SO 13_72_ | SO 13_ | 0 | 0 | 0 | 0 | 0 | 0 | 0
124 | SO 13 | 72254 | D+M - U - Směšovací stojánková umyvadlová baterie s výpustí | kus | 3 |  | 0 | 0 | 0 | 0 | 0 | RTS II / 2016 | 0 |  | 0 | 0 | 0 | 0 | 0 | 0 | 0 | SO 13 | 0 | 0 | 0 | 15 | 0 | 0 | 7 |  |  |  | 0 | 0 | 0 | 722_ | SO 13_72_ | SO 13_ | 0 | 0 | 0 | 0 | 0 | 0 | 0
125 | SO 13 | 72255 | D+M - Ui - Směšovací stojánková baterie s výpustí | kus | 1 |  | 0 | 0 | 0 | 0 | 0 | RTS II / 2016 | 0 |  | 0 | 0 | 0 | 0 | 0 | 0 | 0 | SO 13 | 0 | 0 | 0 | 15 | 0 | 0 | 7 |  |  |  | 0 | 0 | 0 | 722_ | SO 13_72_ | SO 13_ | 0 | 0 | 0 | 0 | 0 | 0 | 0
126 | SO 13 | 72256 | D+M - Ud - Směšovací stojánková umyvadlová baterie s výpustí | kus | 1 |  | 0 | 0 | 0 | 0 | 0 | RTS II / 2016 | 0 |  | 0 | 0 | 0 | 0 | 0 | 0 | 0 | SO 13 | 0 | 0 | 0 | 15 | 0 | 0 | 7 |  |  |  | 0 | 0 | 0 | 722_ | SO 13_72_ | SO 13_ | 0 | 0 | 0 | 0 | 0 | 0 | 0
127 | SO 13 | 72257 | D+M - SK - Podomítkový sprchový systém | kus | 0 |  | 0 | 0 | 0 | 0 | 0 | RTS II / 2016 | 0 |  | 0 | 0 | 0 | 0 | 0 | 0 | 0 | SO 13 | 0 | 0 | 0 | 15 | 0 | 0 | 7 |  |  |  | 0 | 0 | 0 | 722_ | SO 13_72_ | SO 13_ | 0 | 0 | 0 | 0 | 0 | 0 | 0
128 | SO 13 | 72258 | D+M - VL - Nástěnná páková baterie s prodlouženým ramínkem délky 200 mm | kus | 1 |  | 0 | 0 | 0 | 0 | 0 | RTS II / 2016 | 0 |  | 0 | 0 | 0 | 0 | 0 | 0 | 0 | SO 13 | 0 | 0 | 0 | 15 | 0 | 0 | 7 |  |  |  | 0 | 0 | 0 | 722_ | SO 13_72_ | SO 13_ | 0 | 0 | 0 | 0 | 0 | 0 | 0
129 | SO 13 | 72259 | D+M - D - Dřezová stojánková baterie s vytahovací sprškou | kus | 1 |  | 0 | 0 | 0 | 0 | 0 | RTS II / 2016 | 0 |  | 0 | 0 | 0 | 0 | 0 | 0 | 0 | SO 13 | 0 | 0 | 0 | 15 | 0 | 0 | 7 |  |  |  | 0 | 0 | 0 | 722_ | SO 13_72_ | SO 13_ | 0 | 0 | 0 | 0 | 0 | 0 | 0
130 | SO 13 | 722510 | D+M - H - Hydrantový systém PH D19/30m, typ A, umístění na zeď | kus | 1 |  | 0 | 0 | 0 | 0 | 0 | RTS II / 2016 | 0 |  | 0 | 0 | 0 | 0 | 0 | 0 | 0 | SO 13 | 0 | 0 | 0 | 15 | 0 | 0 | 7 |  |  |  | 0 | 0 | 0 | 722_ | SO 13_72_ | SO 13_ | 0 | 0 | 0 | 0 | 0 | 0 | 0
131 | SO 13 | 722511 | D+M - Odvzdušňovací ventil DN 15 | kus | 1 |  | 0 | 0 | 0 | 0 | 0 | RTS II / 2016 | 0 |  | 0 | 0 | 0 | 0 | 0 | 0 | 0 | SO 13 | 0 | 0 | 0 | 15 | 0 | 0 | 7 |  |  |  | 0 | 0 | 0 | 722_ | SO 13_72_ | SO 13_ | 0 | 0 | 0 | 0 | 0 | 0 | 0
132 | SO 13 | 722512 | D+M - Přivdušňovací ventil DN 15 | kus | 1 |  | 0 | 0 | 0 | 0 | 0 | RTS II / 2016 | 0 |  | 0 | 0 | 0 | 0 | 0 | 0 | 0 | SO 13 | 0 | 0 | 0 | 15 | 0 | 0 | 7 |  |  |  | 0 | 0 | 0 | 722_ | SO 13_72_ | SO 13_ | 0 | 0 | 0 | 0 | 0 | 0 | 0
133 | SO 13 | 722513 | D+M - Připojovací ventil 1/2" | kus | 19 |  | 0 | 0 | 0 | 0 | 0 | RTS II / 2016 | 0 |  | 0 | 0 | 0 | 0 | 0 | 0 | 0 | SO 13 | 0 | 0 | 0 | 15 | 0 | 0 | 7 |  |  |  | 0 | 0 | 0 | 722_ | SO 13_72_ | SO 13_ | 0 | 0 | 0 | 0 | 0 | 0 | 0
134 | SO 13 | 722514 | D+M - Propojovací nerezové opletené hadice osazených maticemi 3/8" x 1/2" k výtokovým armaturám | kus | 12 |  | 0 | 0 | 0 | 0 | 0 | RTS II / 2016 | 0 |  | 0 | 0 | 0 | 0 | 0 | 0 | 0 | SO 13 | 0 | 0 | 0 | 15 | 0 | 0 | 7 |  |  |  | 0 | 0 | 0 | 722_ | SO 13_72_ | SO 13_ | 0 | 0 | 0 | 0 | 0 | 0 | 0
135 | SO 13 | 72261 | D+M - Kulový kohout s vypouštěním, chromovaný, DN 20 | kus | 3 |  | 0 | 0 | 0 | 0 | 0 | RTS II / 2016 | 0 |  | 0 | 0 | 0 | 0 | 0 | 0 | 0 | SO 13 | 0 | 0 | 0 | 15 | 0 | 0 | 7 |  |  |  | 0 | 0 | 0 | 722_ | SO 13_72_ | SO 13_ | 0 | 0 | 0 | 0 | 0 | 0 | 0
136 | SO 13 | 72262 | D+M - Kulový kohout s vypouštěním, chromovaný, DN 25 | kus | 3 |  | 0 | 0 | 0 | 0 | 0 | RTS II / 2016 | 0 |  | 0 | 0 | 0 | 0 | 0 | 0 | 0 | SO 13 | 0 | 0 | 0 | 15 | 0 | 0 | 7 |  |  |  | 0 | 0 | 0 | 722_ | SO 13_72_ | SO 13_ | 0 | 0 | 0 | 0 | 0 | 0 | 0
137 | SO 13 | 72263 | D+M - Kulový kohout, chromovaný, DN 20 | kus | 1 |  | 0 | 0 | 0 | 0 | 0 | RTS II / 2016 | 0 |  | 0 | 0 | 0 | 0 | 0 | 0 | 0 | SO 13 | 0 | 0 | 0 | 15 | 0 | 0 | 7 |  |  |  | 0 | 0 | 0 | 722_ | SO 13_72_ | SO 13_ | 0 | 0 | 0 | 0 | 0 | 0 | 0
138 | SO 13 | 72264 | D+M - Kulový kohout, chromovaný, DN 25 | kus | 1 |  | 0 | 0 | 0 | 0 | 0 | RTS II / 2016 | 0 |  | 0 | 0 | 0 | 0 | 0 | 0 | 0 | SO 13 | 0 | 0 | 0 | 15 | 0 | 0 | 7 |  |  |  | 0 | 0 | 0 | 722_ | SO 13_72_ | SO 13_ | 0 | 0 | 0 | 0 | 0 | 0 | 0
139 | SO 13 | 72265 | D+M - Zpětný ventil, mosazný, DN 20 | kus | 1 |  | 0 | 0 | 0 | 0 | 0 | RTS II / 2016 | 0 |  | 0 | 0 | 0 | 0 | 0 | 0 | 0 | SO 13 | 0 | 0 | 0 | 15 | 0 | 0 | 7 |  |  |  | 0 | 0 | 0 | 722_ | SO 13_72_ | SO 13_ | 0 | 0 | 0 | 0 | 0 | 0 | 0
140 | SO 13 | 72266 | D+M - Zpětný ventil, mosazný, DN 25 | kus | 1 |  | 0 | 0 | 0 | 0 | 0 | RTS II / 2016 | 0 |  | 0 | 0 | 0 | 0 | 0 | 0 | 0 | SO 13 | 0 | 0 | 0 | 15 | 0 | 0 | 7 |  |  |  | 0 | 0 | 0 | 722_ | SO 13_72_ | SO 13_ | 0 | 0 | 0 | 0 | 0 | 0 | 0
141 | SO 13 | 72267 | D+M - Vodoměr Qn 2,5 (s možností dálkového odpočtu) | kus | 2 |  | 0 | 0 | 0 | 0 | 0 | RTS II / 2016 | 0 |  | 0 | 0 | 0 | 0 | 0 | 0 | 0 | SO 13 | 0 | 0 | 0 | 15 | 0 | 0 | 7 |  |  |  | 0 | 0 | 0 | 722_ | SO 13_72_ | SO 13_ | 0 | 0 | 0 | 0 | 0 | 0 | 0
142 | SO 13 | 72268 | D+M - Zaslepení stávajícího potrubí do DN 50 | kus | 0 |  | 0 | 0 | 0 | 0 | 0 | RTS II / 2016 | 0 |  | 0 | 0 | 0 | 0 | 0 | 0 | 0 | SO 13 | 0 | 0 | 0 | 15 | 0 | 0 | 7 |  |  |  | 0 | 0 | 0 | 722_ | SO 13_72_ | SO 13_ | 0 | 0 | 0 | 0 | 0 | 0 | 0
143 | SO 13 | 72271 | Drážky pro potrubí 100x250 mm ve stěně + oprava a začištění omítky | m | 28.1 |  | 0 | 0 | 0 | 0 | 0 | RTS II / 2016 | 0 |  | 0 | 0 | 0 | 0 | 0 | 0 | 0 | SO 13 | 0 | 0 | 0 | 15 | 0 | 0 | 7 |  |  |  | 0 | 0 | 0 | 722_ | SO 13_72_ | SO 13_ | 0 | 0 | 0 | 0 | 0 | 0 | 0
144 | SO 13 | 72272 | Prostup nosnou konstrukcí 100x250 mm + oprava a začištění stropu, zdiva a podlahy | kus | 2 |  | 0 | 0 | 0 | 0 | 0 | RTS II / 2016 | 0 |  | 0 | 0 | 0 | 0 | 0 | 0 | 0 | SO 13 | 0 | 0 | 0 | 15 | 0 | 0 | 7 |  |  |  | 0 | 0 | 0 | 722_ | SO 13_72_ | SO 13_ | 0 | 0 | 0 | 0 | 0 | 0 | 0
145 | SO 13 | 72273 | Ostatní bourací, přípomocné a zednické práce | hod | 20 |  | 0 | 0 | 0 | 0 | 0 | RTS II / 2016 | 0 |  | 0 | 0 | 0 | 0 | 0 | 0 | 0 | SO 13 | 0 | 0 | 0 | 15 | 0 | 0 | 7 |  |  |  | 0 | 0 | 0 | 722_ | SO 13_72_ | SO 13_ | 0 | 0 | 0 | 0 | 0 | 0 | 0
146 | SO 13 | 72281 | Vypuštění soustavy | kus | 2 |  | 0 | 0 | 0 | 0 | 0 | RTS II / 2016 | 0 |  | 0 | 0 | 0 | 0 | 0 | 0 | 0 | SO 13 | 0 | 0 | 0 | 15 | 0 | 0 | 7 |  |  |  | 0 | 0 | 0 | 722_ | SO 13_72_ | SO 13_ | 0 | 0 | 0 | 0 | 0 | 0 | 0
147 | SO 13 | 72282 | Napuštění soustavy | kus | 2 |  | 0 | 0 | 0 | 0 | 0 | RTS II / 2016 | 0 |  | 0 | 0 | 0 | 0 | 0 | 0 | 0 | SO 13 | 0 | 0 | 0 | 15 | 0 | 0 | 7 |  |  |  | 0 | 0 | 0 | 722_ | SO 13_72_ | SO 13_ | 0 | 0 | 0 | 0 | 0 | 0 | 0
148 | SO 13 | 72283 | Napojení na stávající potrubí | kus | 1 |  | 0 | 0 | 0 | 0 | 0 | RTS II / 2016 | 0 |  | 0 | 0 | 0 | 0 | 0 | 0 | 0 | SO 13 | 0 | 0 | 0 | 15 | 0 | 0 | 7 |  |  |  | 0 | 0 | 0 | 722_ | SO 13_72_ | SO 13_ | 0 | 0 | 0 | 0 | 0 | 0 | 0
149 | SO 13 | 72284 | Tlaková zkouška vmitřní potrubí do DN 80 | m | 91.6 |  | 0 | 0 | 0 | 0 | 0 | RTS II / 2016 | 0 |  | 0 | 0 | 0 | 0 | 0 | 0 | 0 | SO 13 | 0 | 0 | 0 | 15 | 0 | 0 | 7 |  |  |  | 0 | 0 | 0 | 722_ | SO 13_72_ | SO 13_ | 0 | 0 | 0 | 0 | 0 | 0 | 0
150 | SO 13 | 72285 | Proplach a dezinfekce vodovodního potrubí do DN 80 | m | 91.6 |  | 0 | 0 | 0 | 0 | 0 | RTS II / 2016 | 0 |  | 0 | 0 | 0 | 0 | 0 | 0 | 0 | SO 13 | 0 | 0 | 0 | 15 | 0 | 0 | 7 |  |  |  | 0 | 0 | 0 | 722_ | SO 13_72_ | SO 13_ | 0 | 0 | 0 | 0 | 0 | 0 | 0
151 | SO 13 | 72286 | Zkouška těsnosti vodovodního potrubí do DN 80 | m | 91.6 |  | 0 | 0 | 0 | 0 | 0 | RTS II / 2016 | 0 |  | 0 | 0 | 0 | 0 | 0 | 0 | 0 | SO 13 | 0 | 0 | 0 | 15 | 0 | 0 | 7 |  |  |  | 0 | 0 | 0 | 722_ | SO 13_72_ | SO 13_ | 0 | 0 | 0 | 0 | 0 | 0 | 0
152 | SO 13 | 72287 | Dokumentace skutečného provedení (3 paré) - není součástí položky ve VRN | kus | 1 |  | 0 | 0 | 0 | 0 | 0 | RTS II / 2016 | 0 |  | 0 | 0 | 0 | 0 | 0 | 0 | 0 | SO 13 | 0 | 0 | 0 | 15 | 0 | 0 | 7 |  |  |  | 0 | 0 | 0 | 722_ | SO 13_72_ | SO 13_ | 0 | 0 | 0 | 0 | 0 | 0 | 0
153 | SO 13 | 72288 | Koordinace - není součástí položky ve VRN | kus | 1 |  | 0 | 0 | 0 | 0 | 0 | RTS II / 2016 | 0 |  | 0 | 0 | 0 | 0 | 0 | 0 | 0 | SO 13 | 0 | 0 | 0 | 15 | 0 | 0 | 7 |  |  |  | 0 | 0 | 0 | 722_ | SO 13_72_ | SO 13_ | 0 | 0 | 0 | 0 | 0 | 0 | 0
154 | SO 13 | 72289 | Doprava veškerého zařízení | kus | 1 |  | 0 | 0 | 0 | 0 | 0 | RTS II / 2016 | 0 |  | 0 | 0 | 0 | 0 | 0 | 0 | 0 | SO 13 | 0 | 0 | 0 | 15 | 0 | 0 | 7 |  |  |  | 0 | 0 | 0 | 722_ | SO 13_72_ | SO 13_ | 0 | 0 | 0 | 0 | 0 | 0 | 0
155 | SO 13 | 722810 | Zařízení staveniště - není součástí položky ve VRN | kus | 1 |  | 0 | 0 | 0 | 0 | 0 | RTS II / 2016 | 0 |  | 0 | 0 | 0 | 0 | 0 | 0 | 0 | SO 13 | 0 | 0 | 0 | 15 | 0 | 0 | 7 |  |  |  | 0 | 0 | 0 | 722_ | SO 13_72_ | SO 13_ | 0 | 0 | 0 | 0 | 0 | 0 | 0
156 | SO 13 | 722811 | Přesun hmot | kus | 1 |  | 0 | 0 | 0 | 0 | 0 | RTS II / 2016 | 0 |  | 0 | 0 | 0 | 0 | 0 | 0 | 0 | SO 13 | 0 | 0 | 0 | 15 | 0 | 0 | 7 |  |  |  | 0 | 0 | 0 | 722_ | SO 13_72_ | SO 13_ | 0 | 0 | 0 | 0 | 0 | 0 | 0
| SO 13 | 728 | Vzduchotechnika |  |  |  | 0 | 0 | 0 |  | 0 | [10 empty] | SO 13 | [7 empty] | 0 | 0 | 0
157 | SO 13 | 101 | D+M - Diagonální ventilátor do kruhového potrubí 500/160, tichý a úsporný | kus | 1 |  | 0 | 0 | 0 | 0 | 0 | RTS II / 2016 | 0 |  | 0 | 0 | 0 | 0 | 0 | 0 | 0 | SO 13 | 0 | 0 | 0 | 15 | 0 | 0 | 7 |  |  |  | 0 | 0 | 0 | 728_ | SO 13_72_ | SO 13_ | 0 | 0 | 0 | 0 | 0 | 0 | 0
158 | SO 13 | 101a | D+M - Doběhový spínač - nastavitelný 2–20 minut, 230 V/50 Hz, včetně kabeláže | kus | 1 |  | 0 | 0 | 0 | 0 | 0 | RTS II / 2016 | 0 |  | 0 | 0 | 0 | 0 | 0 | 0 | 0 | SO 13 | 0 | 0 | 0 | 15 | 0 | 0 | 7 |  |  |  | 0 | 0 | 0 | 728_ | SO 13_72_ | SO 13_ | 0 | 0 | 0 | 0 | 0 | 0 | 0
159 | SO 13 | 101b | D+M - Montážní konzola | kus | 1 |  | 0 | 0 | 0 | 0 | 0 | RTS II / 2016 | 0 |  | 0 | 0 | 0 | 0 | 0 | 0 | 0 | SO 13 | 0 | 0 | 0 | 15 | 0 | 0 | 7 |  |  |  | 0 | 0 | 0 | 728_ | SO 13_72_ | SO 13_ | 0 | 0 | 0 | 0 | 0 | 0 | 0
160 | SO 13 | 101c | D+M - Tlakový snímač | kus | 1 |  | 0 | 0 | 0 | 0 | 0 | RTS II / 2016 | 0 |  | 0 | 0 | 0 | 0 | 0 | 0 | 0 | SO 13 | 0 | 0 | 0 | 15 | 0 | 0 | 7 |  |  |  | 0 | 0 | 0 | 728_ | SO 13_72_ | SO 13_ | 0 | 0 | 0 | 0 | 0 | 0 | 0
161 | SO 13 | 101d | D+M - Regulátor otáček | kus | 1 |  | 0 | 0 | 0 | 0 | 0 | RTS II / 2016 | 0 |  | 0 | 0 | 0 | 0 | 0 | 0 | 0 | SO 13 | 0 | 0 | 0 | 15 | 0 | 0 | 7 |  |  |  | 0 | 0 | 0 | 728_ | SO 13_72_ | SO 13_ | 0 | 0 | 0 | 0 | 0 | 0 | 0
162 | SO 13 | 101e | D+M - Měření a regulace | kus | 1 |  | 0 | 0 | 0 | 0 | 0 | RTS II / 2016 | 0 |  | 0 | 0 | 0 | 0 | 0 | 0 | 0 | SO 13 | 0 | 0 | 0 | 15 | 0 | 0 | 7 |  |  |  | 0 | 0 | 0 | 728_ | SO 13_72_ | SO 13_ | 0 | 0 | 0 | 0 | 0 | 0 | 0
163 | SO 13 | 102 | D+M - Diagonální ventilátor do kruhového potrubí 350/125, tichý a úsporný | kus | 0 |  | 0 | 0 | 0 | 0 | 0 | RTS II / 2016 | 0 |  | 0 | 0 | 0 | 0 | 0 | 0 | 0 | SO 13 | 0 | 0 | 0 | 15 | 0 | 0 | 7 |  |  |  | 0 | 0 | 0 | 728_ | SO 13_72_ | SO 13_ | 0 | 0 | 0 | 0 | 0 | 0 | 0
164 | SO 13 | 102b | D+M - Doběhový spínač | kus | 0 |  | 0 | 0 | 0 | 0 | 0 | RTS II / 2016 | 0 |  | 0 | 0 | 0 | 0 | 0 | 0 | 0 | SO 13 | 0 | 0 | 0 | 15 | 0 | 0 | 7 |  |  |  | 0 | 0 | 0 | 728_ | SO 13_72_ | SO 13_ | 0 | 0 | 0 | 0 | 0 | 0 | 0
165 | SO 13 | 102c | D+M - Montážní konzola | kus | 0 |  | 0 | 0 | 0 | 0 | 0 | RTS II / 2016 | 0 |  | 0 | 0 | 0 | 0 | 0 | 0 | 0 | SO 13 | 0 | 0 | 0 | 15 | 0 | 0 | 7 |  |  |  | 0 | 0 | 0 | 728_ | SO 13_72_ | SO 13_ | 0 | 0 | 0 | 0 | 0 | 0 | 0
166 | SO 13 | 102d | D+M - Tlakový snímač | kus | 0 |  | 0 | 0 | 0 | 0 | 0 | RTS II / 2016 | 0 |  | 0 | 0 | 0 | 0 | 0 | 0 | 0 | SO 13 | 0 | 0 | 0 | 15 | 0 | 0 | 7 |  |  |  | 0 | 0 | 0 | 728_ | SO 13_72_ | SO 13_ | 0 | 0 | 0 | 0 | 0 | 0 | 0
167 | SO 13 | 102e | D+M - Regulátor otáček | kus | 0 |  | 0 | 0 | 0 | 0 | 0 | RTS II / 2016 | 0 |  | 0 | 0 | 0 | 0 | 0 | 0 | 0 | SO 13 | 0 | 0 | 0 | 15 | 0 | 0 | 7 |  |  |  | 0 | 0 | 0 | 728_ | SO 13_72_ | SO 13_ | 0 | 0 | 0 | 0 | 0 | 0 | 0
168 | SO 13 | 102f | D+M - Měření a regulace | kus | 0 |  | 0 | 0 | 0 | 0 | 0 | RTS II / 2016 | 0 |  | 0 | 0 | 0 | 0 | 0 | 0 | 0 | SO 13 | 0 | 0 | 0 | 15 | 0 | 0 | 7 |  |  |  | 0 | 0 | 0 | 728_ | SO 13_72_ | SO 13_ | 0 | 0 | 0 | 0 | 0 | 0 | 0
169 | SO 13 | 103 | D+M - Potrubí SPIRO do Ř 80 mm - 40% tvarovek | m | 0.8 |  | 0 | 0 | 0 | 0 | 0 | RTS II / 2016 | 0 |  | 0 | 0 | 0 | 0 | 0 | 0 | 0 | SO 13 | 0 | 0 | 0 | 15 | 0 | 0 | 7 |  |  |  | 0 | 0 | 0 | 728_ | SO 13_72_ | SO 13_ | 0 | 0 | 0 | 0 | 0 | 0 | 0
170 | SO 13 | 104 | D+M - Potrubí SPIRO do Ř 100 mm - 40% tvarovek | m | 0 |  | 0 | 0 | 0 | 0 | 0 | RTS II / 2016 | 0 |  | 0 | 0 | 0 | 0 | 0 | 0 | 0 | SO 13 | 0 | 0 | 0 | 15 | 0 | 0 | 7 |  |  |  | 0 | 0 | 0 | 728_ | SO 13_72_ | SO 13_ | 0 | 0 | 0 | 0 | 0 | 0 | 0
171 | SO 13 | 105 | D+M - Potrubí SPIRO do Ř 125 mm - 40% tvarovek | m | 6.1 |  | 0 | 0 | 0 | 0 | 0 | RTS II / 2016 | 0 |  | 0 | 0 | 0 | 0 | 0 | 0 | 0 | SO 13 | 0 | 0 | 0 | 15 | 0 | 0 | 7 |  |  |  | 0 | 0 | 0 | 728_ | SO 13_72_ | SO 13_ | 0 | 0 | 0 | 0 | 0 | 0 | 0
172 | SO 13 | 106 | D+M - Potrubí SPIRO do Ř 160 mm - 40% tvarovek | m | 6.4 |  | 0 | 0 | 0 | 0 | 0 | RTS II / 2016 | 0 |  | 0 | 0 | 0 | 0 | 0 | 0 | 0 | SO 13 | 0 | 0 | 0 | 15 | 0 | 0 | 7 |  |  |  | 0 | 0 | 0 | 728_ | SO 13_72_ | SO 13_ | 0 | 0 | 0 | 0 | 0 | 0 | 0
173 | SO 13 | 107 | D+M - Potrubí ohebné do Ř 82 mm | m | 9.2 |  | 0 | 0 | 0 | 0 | 0 | RTS II / 2016 | 0 |  | 0 | 0 | 0 | 0 | 0 | 0 | 0 | SO 13 | 0 | 0 | 0 | 15 | 0 | 0 | 7 |  |  |  | 0 | 0 | 0 | 728_ | SO 13_72_ | SO 13_ | 0 | 0 | 0 | 0 | 0 | 0 | 0
174 | SO 13 | 108 | D+M - Potrubí ohebné do Ř 102 mm | m | 9.1 |  | 0 | 0 | 0 | 0 | 0 | RTS II / 2016 | 0 |  | 0 | 0 | 0 | 0 | 0 | 0 | 0 | SO 13 | 0 | 0 | 0 | 15 | 0 | 0 | 7 |  |  |  | 0 | 0 | 0 | 728_ | SO 13_72_ | SO 13_ | 0 | 0 | 0 | 0 | 0 | 0 | 0
175 | SO 13 | 109 | D+M - Potrubí ohebné do Ř 127 mm | m | 0 |  | 0 | 0 | 0 | 0 | 0 | RTS II / 2016 | 0 |  | 0 | 0 | 0 | 0 | 0 | 0 | 0 | SO 13 | 0 | 0 | 0 | 15 | 0 | 0 | 7 |  |  |  | 0 | 0 | 0 | 728_ | SO 13_72_ | SO 13_ | 0 | 0 | 0 | 0 | 0 | 0 | 0
176 | SO 13 | 110 | D+M - Univerzální plastový anemostat Ř 80 mm | kus | 5 |  | 0 | 0 | 0 | 0 | 0 | RTS II / 2016 | 0 |  | 0 | 0 | 0 | 0 | 0 | 0 | 0 | SO 13 | 0 | 0 | 0 | 15 | 0 | 0 | 7 |  |  |  | 0 | 0 | 0 | 728_ | SO 13_72_ | SO 13_ | 0 | 0 | 0 | 0 | 0 | 0 | 0
177 | SO 13 | 111 | D+M - Univerzální plastový anemostat Ř 100 mm | kus | 4 |  | 0 | 0 | 0 | 0 | 0 | RTS II / 2016 | 0 |  | 0 | 0 | 0 | 0 | 0 | 0 | 0 | SO 13 | 0 | 0 | 0 | 15 | 0 | 0 | 7 |  |  |  | 0 | 0 | 0 | 728_ | SO 13_72_ | SO 13_ | 0 | 0 | 0 | 0 | 0 | 0 | 0
178 | SO 13 | 112 | D+M - Univerzální plastový anemostat Ř 125 mm | kus | 0 |  | 0 | 0 | 0 | 0 | 0 | RTS II / 2016 | 0 |  | 0 | 0 | 0 | 0 | 0 | 0 | 0 | SO 13 | 0 | 0 | 0 | 15 | 0 | 0 | 7 |  |  |  | 0 | 0 | 0 | 728_ | SO 13_72_ | SO 13_ | 0 | 0 | 0 | 0 | 0 | 0 | 0
179 | SO 13 | 113 | D+M - Zpětná klapka pro kruhové potrubí O 125 mm | kus | 0 |  | 0 | 0 | 0 | 0 | 0 | RTS II / 2016 | 0 |  | 0 | 0 | 0 | 0 | 0 | 0 | 0 | SO 13 | 0 | 0 | 0 | 15 | 0 | 0 | 7 |  |  |  | 0 | 0 | 0 | 728_ | SO 13_72_ | SO 13_ | 0 | 0 | 0 | 0 | 0 | 0 | 0
180 | SO 13 | 114 | D+M - Zpětná klapka pro kruhové potrubí O 160 mm | kus | 1 |  | 0 | 0 | 0 | 0 | 0 | RTS II / 2016 | 0 |  | 0 | 0 | 0 | 0 | 0 | 0 | 0 | SO 13 | 0 | 0 | 0 | 15 | 0 | 0 | 7 |  |  |  | 0 | 0 | 0 | 728_ | SO 13_72_ | SO 13_ | 0 | 0 | 0 | 0 | 0 | 0 | 0
181 | SO 13 | 115 | D+M - Tlumič hluku, plášť tlumiče je z galvanizovaného plechu 125/600 mm | kus | 0 |  | 0 | 0 | 0 | 0 | 0 | RTS II / 2016 | 0 |  | 0 | 0 | 0 | 0 | 0 | 0 | 0 | SO 13 | 0 | 0 | 0 | 15 | 0 | 0 | 7 |  |  |  | 0 | 0 | 0 | 728_ | SO 13_72_ | SO 13_ | 0 | 0 | 0 | 0 | 0 | 0 | 0
182 | SO 13 | 116 | D+M - Tlumič hluku, plášť tlumiče je z galvanizovaného plechu 160/600 mm | kus | 2 |  | 0 | 0 | 0 | 0 | 0 | RTS II / 2016 | 0 |  | 0 | 0 | 0 | 0 | 0 | 0 | 0 | SO 13 | 0 | 0 | 0 | 15 | 0 | 0 | 7 |  |  |  | 0 | 0 | 0 | 728_ | SO 13_72_ | SO 13_ | 0 | 0 | 0 | 0 | 0 | 0 | 0
183 | SO 13 | 117 | D+M - Záslepka vnitřní na potrubí O 80 mm s gumovým těsněním | kus | 1 |  | 0 | 0 | 0 | 0 | 0 | RTS II / 2016 | 0 |  | 0 | 0 | 0 | 0 | 0 | 0 | 0 | SO 13 | 0 | 0 | 0 | 15 | 0 | 0 | 7 |  |  |  | 0 | 0 | 0 | 728_ | SO 13_72_ | SO 13_ | 0 | 0 | 0 | 0 | 0 | 0 | 0
184 | SO 13 | 118 | D+M - Záslepka vnitřní na potrubí O 125 mm s gumovým těsněním | kus | 0 |  | 0 | 0 | 0 | 0 | 0 | RTS II / 2016 | 0 |  | 0 | 0 | 0 | 0 | 0 | 0 | 0 | SO 13 | 0 | 0 | 0 | 15 | 0 | 0 | 7 |  |  |  | 0 | 0 | 0 | 728_ | SO 13_72_ | SO 13_ | 0 | 0 | 0 | 0 | 0 | 0 | 0
185 | SO 13 | 119 | D+M - Samotížná žaluziová klapka plastová O 125 mm s okapničkou, včetně ochrané síťky proti hmyzu. | kus | 0 |  | 0 | 0 | 0 | 0 | 0 | RTS II / 2016 | 0 |  | 0 | 0 | 0 | 0 | 0 | 0 | 0 | SO 13 | 0 | 0 | 0 | 15 | 0 | 0 | 7 |  |  |  | 0 | 0 | 0 | 728_ | SO 13_72_ | SO 13_ | 0 | 0 | 0 | 0 | 0 | 0 | 0
186 | SO 13 | 120 | D+M - Samotížná žaluziová klapka plastová O 160 mm s okapničkou, včetně ochrané síťky proti hmyzu. | kus | 1 |  | 0 | 0 | 0 | 0 | 0 | RTS II / 2016 | 0 |  | 0 | 0 | 0 | 0 | 0 | 0 | 0 | SO 13 | 0 | 0 | 0 | 15 | 0 | 0 | 7 |  |  |  | 0 | 0 | 0 | 728_ | SO 13_72_ | SO 13_ | 0 | 0 | 0 | 0 | 0 | 0 | 0
187 | SO 13 | 121 | D+M - Tepelná izolace na potrubí O 80,100, 125 a 160 mm, tloušťka izolace 30 mm. | m2 | 7.4 |  | 0 | 0 | 0 | 0 | 0 | RTS II / 2016 | 0 |  | 0 | 0 | 0 | 0 | 0 | 0 | 0 | SO 13 | 0 | 0 | 0 | 15 | 0 | 0 | 7 |  |  |  | 0 | 0 | 0 | 728_ | SO 13_72_ | SO 13_ | 0 | 0 | 0 | 0 | 0 | 0 | 0
188 | SO 13 | 122 | Montážní a závěsový materiál | kg | 10 |  | 0 | 0 | 0 | 0 | 0 | RTS II / 2016 | 0 |  | 0 | 0 | 0 | 0 | 0 | 0 | 0 | SO 13 | 0 | 0 | 0 | 15 | 0 | 0 | 7 |  |  |  | 0 | 0 | 0 | 728_ | SO 13_72_ | SO 13_ | 0 | 0 | 0 | 0 | 0 | 0 | 0
189 | SO 13 | 123 | Spojovací a těsnící materiál | kg | 5 |  | 0 | 0 | 0 | 0 | 0 | RTS II / 2016 | 0 |  | 0 | 0 | 0 | 0 | 0 | 0 | 0 | SO 13 | 0 | 0 | 0 | 15 | 0 | 0 | 7 |  |  |  | 0 | 0 | 0 | 728_ | SO 13_72_ | SO 13_ | 0 | 0 | 0 | 0 | 0 | 0 | 0
190 | SO 13 | 201 | Pojízdné lešení, pomocné konstrukce, montážní plošina v rámci výšky jednoho podlaží | hod | 20 |  | 0 | 0 | 0 | 0 | 0 | RTS II / 2016 | 0 |  | 0 | 0 | 0 | 0 | 0 | 0 | 0 | SO 13 | 0 | 0 | 0 | 15 | 0 | 0 | 7 |  |  |  | 0 | 0 | 0 | 728_ | SO 13_72_ | SO 13_ | 0 | 0 | 0 | 0 | 0 | 0 | 0
191 | SO 13 | 202 | Prostup nosnou konstrukcí pro potrubí + oprava a začištění prostupu + utěsnění prostupu | kus | 1 |  | 0 | 0 | 0 | 0 | 0 | RTS II / 2016 | 0 |  | 0 | 0 | 0 | 0 | 0 | 0 | 0 | SO 13 | 0 | 0 | 0 | 15 | 0 | 0 | 7 |  |  |  | 0 | 0 | 0 | 728_ | SO 13_72_ | SO 13_ | 0 | 0 | 0 | 0 | 0 | 0 | 0
192 | SO 13 | 203 | Prostup nenosnou konstrukcí pro potrubí + oprava a začištění prostupu + utěsnění prostupu | kus | 8 |  | 0 | 0 | 0 | 0 | 0 | RTS II / 2016 | 0 |  | 0 | 0 | 0 | 0 | 0 | 0 | 0 | SO 13 | 0 | 0 | 0 | 15 | 0 | 0 | 7 |  |  |  | 0 | 0 | 0 | 728_ | SO 13_72_ | SO 13_ | 0 | 0 | 0 | 0 | 0 | 0 | 0
193 | SO 13 | 204 | Závěsný systém jednoho výrobce | sada | 1 |  | 0 | 0 | 0 | 0 | 0 | RTS II / 2016 | 0 |  | 0 | 0 | 0 | 0 | 0 | 0 | 0 | SO 13 | 0 | 0 | 0 | 15 | 0 | 0 | 7 |  |  |  | 0 | 0 | 0 | 728_ | SO 13_72_ | SO 13_ | 0 | 0 | 0 | 0 | 0 | 0 | 0
194 | SO 13 | 205 | Ostatní bourací, přípomocné a zednické práce | hod | 5 |  | 0 | 0 | 0 | 0 | 0 | RTS II / 2016 | 0 |  | 0 | 0 | 0 | 0 | 0 | 0 | 0 | SO 13 | 0 | 0 | 0 | 15 | 0 | 0 | 7 |  |  |  | 0 | 0 | 0 | 728_ | SO 13_72_ | SO 13_ | 0 | 0 | 0 | 0 | 0 | 0 | 0
195 | SO 13 | 206 | Manuály | kus | 1 |  | 0 | 0 | 0 | 0 | 0 | RTS II / 2016 | 0 |  | 0 | 0 | 0 | 0 | 0 | 0 | 0 | SO 13 | 0 | 0 | 0 | 15 | 0 | 0 | 7 |  |  |  | 0 | 0 | 0 | 728_ | SO 13_72_ | SO 13_ | 0 | 0 | 0 | 0 | 0 | 0 | 0
196 | SO 13 | 207 | Zaškolení | kus | 1 |  | 0 | 0 | 0 | 0 | 0 | RTS II / 2016 | 0 |  | 0 | 0 | 0 | 0 | 0 | 0 | 0 | SO 13 | 0 | 0 | 0 | 15 | 0 | 0 | 7 |  |  |  | 0 | 0 | 0 | 728_ | SO 13_72_ | SO 13_ | 0 | 0 | 0 | 0 | 0 | 0 | 0
197 | SO 13 | 208 | Zkušební provoz | kus | 1 |  | 0 | 0 | 0 | 0 | 0 | RTS II / 2016 | 0 |  | 0 | 0 | 0 | 0 | 0 | 0 | 0 | SO 13 | 0 | 0 | 0 | 15 | 0 | 0 | 7 |  |  |  | 0 | 0 | 0 | 728_ | SO 13_72_ | SO 13_ | 0 | 0 | 0 | 0 | 0 | 0 | 0
198 | SO 13 | 209 | Energie a jiná media | kus | 1 |  | 0 | 0 | 0 | 0 | 0 | RTS II / 2016 | 0 |  | 0 | 0 | 0 | 0 | 0 | 0 | 0 | SO 13 | 0 | 0 | 0 | 15 | 0 | 0 | 7 |  |  |  | 0 | 0 | 0 | 728_ | SO 13_72_ | SO 13_ | 0 | 0 | 0 | 0 | 0 | 0 | 0
199 | SO 13 | 210 | Montáž VZT zařízení | hod | 10 |  | 0 | 0 | 0 | 0 | 0 | RTS II / 2016 | 0 |  | 0 | 0 | 0 | 0 | 0 | 0 | 0 | SO 13 | 0 | 0 | 0 | 15 | 0 | 0 | 7 |  |  |  | 0 | 0 | 0 | 728_ | SO 13_72_ | SO 13_ | 0 | 0 | 0 | 0 | 0 | 0 | 0
200 | SO 13 | 211 | Doprava veškerého zařízení | kus | 1 |  | 0 | 0 | 0 | 0 | 0 | RTS II / 2016 | 0 |  | 0 | 0 | 0 | 0 | 0 | 0 | 0 | SO 13 | 0 | 0 | 0 | 15 | 0 | 0 | 7 |  |  |  | 0 | 0 | 0 | 728_ | SO 13_72_ | SO 13_ | 0 | 0 | 0 | 0 | 0 | 0 | 0
201 | SO 13 | 212 | Seřízení a zaregulování celé soustavy, VZT rozvodů a koncových prvků | hod | 5 |  | 0 | 0 | 0 | 0 | 0 | RTS II / 2016 | 0 |  | 0 | 0 | 0 | 0 | 0 | 0 | 0 | SO 13 | 0 | 0 | 0 | 15 | 0 | 0 | 7 |  |  |  | 0 | 0 | 0 | 728_ | SO 13_72_ | SO 13_ | 0 | 0 | 0 | 0 | 0 | 0 | 0
202 | SO 13 | 213 | Protokoly, revize, zkoušky, testy - není součástí položky ve VRN | kus | 1 |  | 0 | 0 | 0 | 0 | 0 | RTS II / 2016 | 0 |  | 0 | 0 | 0 | 0 | 0 | 0 | 0 | SO 13 | 0 | 0 | 0 | 15 | 0 | 0 | 7 |  |  |  | 0 | 0 | 0 | 728_ | SO 13_72_ | SO 13_ | 0 | 0 | 0 | 0 | 0 | 0 | 0
203 | SO 13 | 214 | Dokumentace skutečného provedení (3 paré) - není součástí položky ve VRN | kus | 1 |  | 0 | 0 | 0 | 0 | 0 | RTS II / 2016 | 0 |  | 0 | 0 | 0 | 0 | 0 | 0 | 0 | SO 13 | 0 | 0 | 0 | 15 | 0 | 0 | 7 |  |  |  | 0 | 0 | 0 | 728_ | SO 13_72_ | SO 13_ | 0 | 0 | 0 | 0 | 0 | 0 | 0
204 | SO 13 | 215 | Zařízení staveniště - není součástí položky ve VRN | kus | 1 |  | 0 | 0 | 0 | 0 | 0 | RTS II / 2016 | 0 |  | 0 | 0 | 0 | 0 | 0 | 0 | 0 | SO 13 | 0 | 0 | 0 | 15 | 0 | 0 | 7 |  |  |  | 0 | 0 | 0 | 728_ | SO 13_72_ | SO 13_ | 0 | 0 | 0 | 0 | 0 | 0 | 0
205 | SO 13 | 216 | Přesun hmot | kus | 1 |  | 0 | 0 | 0 | 0 | 0 | RTS II / 2016 | 0 |  | 0 | 0 | 0 | 0 | 0 | 0 | 0 | SO 13 | 0 | 0 | 0 | 15 | 0 | 0 | 7 |  |  |  | 0 | 0 | 0 | 728_ | SO 13_72_ | SO 13_ | 0 | 0 | 0 | 0 | 0 | 0 | 0
| SO 13 | 730 | Vytápění |  |  |  | 0 | 0 | 0 |  | 0 | [10 empty] | SO 13 | [7 empty] | 0 | 0 | 0
206 | SO 13 | 73111 | D+M - Potrubí Cu 15,0x1,0 mm | m | 105.9 |  | 0 | 0 | 0 | 0 | 0 | RTS II / 2016 | 0 |  | 0 | 0 | 0 | 0 | 0 | 0 | 0 | SO 13 | 0 | 0 | 0 | 15 | 0 | 0 | 7 |  |  |  | 0 | 0 | 0 | 730_ | SO 13_73_ | SO 13_ | 0 | 0 | 0 | 0 | 0 | 0 | 0
207 | SO 13 | 73112 | D+M - Potrubí Cu 18,0x1,0 mm | m | 33.6 |  | 0 | 0 | 0 | 0 | 0 | RTS II / 2016 | 0 |  | 0 | 0 | 0 | 0 | 0 | 0 | 0 | SO 13 | 0 | 0 | 0 | 15 | 0 | 0 | 7 |  |  |  | 0 | 0 | 0 | 730_ | SO 13_73_ | SO 13_ | 0 | 0 | 0 | 0 | 0 | 0 | 0
208 | SO 13 | 73113 | D+M - Potrubí Cu 22,0x1,0 mm | m | 26.7 |  | 0 | 0 | 0 | 0 | 0 | RTS II / 2016 | 0 |  | 0 | 0 | 0 | 0 | 0 | 0 | 0 | SO 13 | 0 | 0 | 0 | 15 | 0 | 0 | 7 |  |  |  | 0 | 0 | 0 | 730_ | SO 13_73_ | SO 13_ | 0 | 0 | 0 | 0 | 0 | 0 | 0
209 | SO 13 | 73114 | D+M - Potrubí Cu 28,0x1,5 mm | m | 38.3 |  | 0 | 0 | 0 | 0 | 0 | RTS II / 2016 | 0 |  | 0 | 0 | 0 | 0 | 0 | 0 | 0 | SO 13 | 0 | 0 | 0 | 15 | 0 | 0 | 7 |  |  |  | 0 | 0 | 0 | 730_ | SO 13_73_ | SO 13_ | 0 | 0 | 0 | 0 | 0 | 0 | 0
210 | SO 13 | 73121 | D+M - Potrubí Oc DN 50 | m | 2.3 |  | 0 | 0 | 0 | 0 | 0 | RTS II / 2016 | 0 |  | 0 | 0 | 0 | 0 | 0 | 0 | 0 | SO 13 | 0 | 0 | 0 | 15 | 0 | 0 | 7 |  |  |  | 0 | 0 | 0 | 730_ | SO 13_73_ | SO 13_ | 0 | 0 | 0 | 0 | 0 | 0 | 0
211 | SO 13 | 73131 | D+M - Izolace MV tl. 25 mm + polep ALS fólií na potrubí 15,0x1,0 mm | m | 0 |  | 0 | 0 | 0 | 0 | 0 | RTS II / 2016 | 0 |  | 0 | 0 | 0 | 0 | 0 | 0 | 0 | SO 13 | 0 | 0 | 0 | 15 | 0 | 0 | 7 |  |  |  | 0 | 0 | 0 | 730_ | SO 13_73_ | SO 13_ | 0 | 0 | 0 | 0 | 0 | 0 | 0
212 | SO 13 | 73132 | D+M - Izolace MV tl. 25 mm + polep ALS fólií na potrubí 18,0x1,0 mm | m | 0 |  | 0 | 0 | 0 | 0 | 0 | RTS II / 2016 | 0 |  | 0 | 0 | 0 | 0 | 0 | 0 | 0 | SO 13 | 0 | 0 | 0 | 15 | 0 | 0 | 7 |  |  |  | 0 | 0 | 0 | 730_ | SO 13_73_ | SO 13_ | 0 | 0 | 0 | 0 | 0 | 0 | 0
213 | SO 13 | 73133 | D+M - Izolace MV tl. 25 mm + polep ALS fólií na potrubí 22,0x1,0 mm | m | 12 |  | 0 | 0 | 0 | 0 | 0 | RTS II / 2016 | 0 |  | 0 | 0 | 0 | 0 | 0 | 0 | 0 | SO 13 | 0 | 0 | 0 | 15 | 0 | 0 | 7 |  |  |  | 0 | 0 | 0 | 730_ | SO 13_73_ | SO 13_ | 0 | 0 | 0 | 0 | 0 | 0 | 0
214 | SO 13 | 73134 | D+M - Izolace MV tl. 25 mm + polep ALS fólií na potrubí 28,0x1,5 mm | m | 14.2 |  | 0 | 0 | 0 | 0 | 0 | RTS II / 2016 | 0 |  | 0 | 0 | 0 | 0 | 0 | 0 | 0 | SO 13 | 0 | 0 | 0 | 15 | 0 | 0 | 7 |  |  |  | 0 | 0 | 0 | 730_ | SO 13_73_ | SO 13_ | 0 | 0 | 0 | 0 | 0 | 0 | 0
215 | SO 13 | 73135 | D+M - Izolace PE tl. 15 mm + polep AL fólií na potrubí 15,0x1,0 mm | m | 105.9 |  | 0 | 0 | 0 | 0 | 0 | RTS II / 2016 | 0 |  | 0 | 0 | 0 | 0 | 0 | 0 | 0 | SO 13 | 0 | 0 | 0 | 15 | 0 | 0 | 7 |  |  |  | 0 | 0 | 0 | 730_ | SO 13_73_ | SO 13_ | 0 | 0 | 0 | 0 | 0 | 0 | 0
216 | SO 13 | 73136 | D+M - Izolace PE tl. 15 mm + polep AL fólií na potrubí 18,0x1,0 mm | m | 33.6 |  | 0 | 0 | 0 | 0 | 0 | RTS II / 2016 | 0 |  | 0 | 0 | 0 | 0 | 0 | 0 | 0 | SO 13 | 0 | 0 | 0 | 15 | 0 | 0 | 7 |  |  |  | 0 | 0 | 0 | 730_ | SO 13_73_ | SO 13_ | 0 | 0 | 0 | 0 | 0 | 0 | 0
217 | SO 13 | 73137 | D+M - Izolace PE tl. 15 mm + polep AL fólií na potrubí 22,0x1,0 mm | m | 14.7 |  | 0 | 0 | 0 | 0 | 0 | RTS II / 2016 | 0 |  | 0 | 0 | 0 | 0 | 0 | 0 | 0 | SO 13 | 0 | 0 | 0 | 15 | 0 | 0 | 7 |  |  |  | 0 | 0 | 0 | 730_ | SO 13_73_ | SO 13_ | 0 | 0 | 0 | 0 | 0 | 0 | 0
218 | SO 13 | 73138 | D+M - Izolace PE tl. 15 mm + polep AL fólií na potrubí 28,0x1,5 mm | m | 24.1 |  | 0 | 0 | 0 | 0 | 0 | RTS II / 2016 | 0 |  | 0 | 0 | 0 | 0 | 0 | 0 | 0 | SO 13 | 0 | 0 | 0 | 15 | 0 | 0 | 7 |  |  |  | 0 | 0 | 0 | 730_ | SO 13_73_ | SO 13_ | 0 | 0 | 0 | 0 | 0 | 0 | 0
219 | SO 13 | 73141 | D+M - Otopné těleso deskové 20 - 5040 - E (Bílá RAL 9010) | kus | 2 |  | 0 | 0 | 0 | 0 | 0 | RTS II / 2016 | 0 |  | 0 | 0 | 0 | 0 | 0 | 0 | 0 | SO 13 | 0 | 0 | 0 | 15 | 0 | 0 | 7 |  |  |  | 0 | 0 | 0 | 730_ | SO 13_73_ | SO 13_ | 0 | 0 | 0 | 0 | 0 | 0 | 0
220 | SO 13 | 73142 | D+M - Otopné těleso deskové 20 - 5070 - E (Bílá RAL 9010) | kus | 0 |  | 0 | 0 | 0 | 0 | 0 | RTS II / 2016 | 0 |  | 0 | 0 | 0 | 0 | 0 | 0 | 0 | SO 13 | 0 | 0 | 0 | 15 | 0 | 0 | 7 |  |  |  | 0 | 0 | 0 | 730_ | SO 13_73_ | SO 13_ | 0 | 0 | 0 | 0 | 0 | 0 | 0
221 | SO 13 | 73143 | D+M - Otopné těleso deskové 20 - 5090 - E (Bílá RAL 9010) | kus | 0 |  | 0 | 0 | 0 | 0 | 0 | RTS II / 2016 | 0 |  | 0 | 0 | 0 | 0 | 0 | 0 | 0 | SO 13 | 0 | 0 | 0 | 15 | 0 | 0 | 7 |  |  |  | 0 | 0 | 0 | 730_ | SO 13_73_ | SO 13_ | 0 | 0 | 0 | 0 | 0 | 0 | 0
222 | SO 13 | 73144 | D+M - Otopné těleso deskové 21 - 5070 - E (Bílá RAL 9010) | kus | 1 |  | 0 | 0 | 0 | 0 | 0 | RTS II / 2016 | 0 |  | 0 | 0 | 0 | 0 | 0 | 0 | 0 | SO 13 | 0 | 0 | 0 | 15 | 0 | 0 | 7 |  |  |  | 0 | 0 | 0 | 730_ | SO 13_73_ | SO 13_ | 0 | 0 | 0 | 0 | 0 | 0 | 0
223 | SO 13 | 73145 | D+M - Otopné těleso deskové 21 - 5080 - E (Bílá RAL 9010) | kus | 1 |  | 0 | 0 | 0 | 0 | 0 | RTS II / 2016 | 0 |  | 0 | 0 | 0 | 0 | 0 | 0 | 0 | SO 13 | 0 | 0 | 0 | 15 | 0 | 0 | 7 |  |  |  | 0 | 0 | 0 | 730_ | SO 13_73_ | SO 13_ | 0 | 0 | 0 | 0 | 0 | 0 | 0
224 | SO 13 | 73146 | D+M - Otopné těleso deskové 21 - 5090 - E (Bílá RAL 9010) | kus | 0 |  | 0 | 0 | 0 | 0 | 0 | RTS II / 2016 | 0 |  | 0 | 0 | 0 | 0 | 0 | 0 | 0 | SO 13 | 0 | 0 | 0 | 15 | 0 | 0 | 7 |  |  |  | 0 | 0 | 0 | 730_ | SO 13_73_ | SO 13_ | 0 | 0 | 0 | 0 | 0 | 0 | 0
225 | SO 13 | 73147 | D+M - Otopné těleso deskové 21 - 5110 - E (Bílá RAL 9010) | kus | 0 |  | 0 | 0 | 0 | 0 | 0 | RTS II / 2016 | 0 |  | 0 | 0 | 0 | 0 | 0 | 0 | 0 | SO 13 | 0 | 0 | 0 | 15 | 0 | 0 | 7 |  |  |  | 0 | 0 | 0 | 730_ | SO 13_73_ | SO 13_ | 0 | 0 | 0 | 0 | 0 | 0 | 0
226 | SO 13 | 73148 | D+M - Otopné těleso deskové 21 - 5180 - E (Bílá RAL 9010) | kus | 2 |  | 0 | 0 | 0 | 0 | 0 | RTS II / 2016 | 0 |  | 0 | 0 | 0 | 0 | 0 | 0 | 0 | SO 13 | 0 | 0 | 0 | 15 | 0 | 0 | 7 |  |  |  | 0 | 0 | 0 | 730_ | SO 13_73_ | SO 13_ | 0 | 0 | 0 | 0 | 0 | 0 | 0
227 | SO 13 | 73149 | D+M - Otopné těleso deskové 21 - 6050 - E (Bílá RAL 9010) | kus | 0 |  | 0 | 0 | 0 | 0 | 0 | RTS II / 2016 | 0 |  | 0 | 0 | 0 | 0 | 0 | 0 | 0 | SO 13 | 0 | 0 | 0 | 15 | 0 | 0 | 7 |  |  |  | 0 | 0 | 0 | 730_ | SO 13_73_ | SO 13_ | 0 | 0 | 0 | 0 | 0 | 0 | 0
228 | SO 13 | 731410 | D+M - Otopné těleso deskové 21 - 6120 - E (Bílá RAL 9010) | kus | 0 |  | 0 | 0 | 0 | 0 | 0 | RTS II / 2016 | 0 |  | 0 | 0 | 0 | 0 | 0 | 0 | 0 | SO 13 | 0 | 0 | 0 | 15 | 0 | 0 | 7 |  |  |  | 0 | 0 | 0 | 730_ | SO 13_73_ | SO 13_ | 0 | 0 | 0 | 0 | 0 | 0 | 0
229 | SO 13 | 731411 | D+M - Otopné těleso deskové 22 - 5090 - E (Bílá RAL 9010) | kus | 0 |  | 0 | 0 | 0 | 0 | 0 | RTS II / 2016 | 0 |  | 0 | 0 | 0 | 0 | 0 | 0 | 0 | SO 13 | 0 | 0 | 0 | 15 | 0 | 0 | 7 |  |  |  | 0 | 0 | 0 | 730_ | SO 13_73_ | SO 13_ | 0 | 0 | 0 | 0 | 0 | 0 | 0
230 | SO 13 | 731412 | D+M - Otopné těleso deskové 22 - 5100 - E (Bílá RAL 9010) | kus | 0 |  | 0 | 0 | 0 | 0 | 0 | RTS II / 2016 | 0 |  | 0 | 0 | 0 | 0 | 0 | 0 | 0 | SO 13 | 0 | 0 | 0 | 15 | 0 | 0 | 7 |  |  |  | 0 | 0 | 0 | 730_ | SO 13_73_ | SO 13_ | 0 | 0 | 0 | 0 | 0 | 0 | 0
231 | SO 13 | 731413 | D+M - Otopné těleso deskové 22 - 5110 - E (Bílá RAL 9010) | kus | 1 |  | 0 | 0 | 0 | 0 | 0 | RTS II / 2016 | 0 |  | 0 | 0 | 0 | 0 | 0 | 0 | 0 | SO 13 | 0 | 0 | 0 | 15 | 0 | 0 | 7 |  |  |  | 0 | 0 | 0 | 730_ | SO 13_73_ | SO 13_ | 0 | 0 | 0 | 0 | 0 | 0 | 0
232 | SO 13 | 731414 | D+M - Otopné těleso deskové 22 - 200/2000 - E (Bílá RAL 9010) | kus | 2 |  | 0 | 0 | 0 | 0 | 0 | RTS II / 2016 | 0 |  | 0 | 0 | 0 | 0 | 0 | 0 | 0 | SO 13 | 0 | 0 | 0 | 15 | 0 | 0 | 7 |  |  |  | 0 | 0 | 0 | 730_ | SO 13_73_ | SO 13_ | 0 | 0 | 0 | 0 | 0 | 0 | 0
233 | SO 13 | 731415 | D+M - Otopné těleso deskové 22 - 200/600 - E (Bílá RAL 9010) | kus | 2 |  | 0 | 0 | 0 | 0 | 0 | RTS II / 2016 | 0 |  | 0 | 0 | 0 | 0 | 0 | 0 | 0 | SO 13 | 0 | 0 | 0 | 15 | 0 | 0 | 7 |  |  |  | 0 | 0 | 0 | 730_ | SO 13_73_ | SO 13_ | 0 | 0 | 0 | 0 | 0 | 0 | 0
234 | SO 13 | 731416 | D+M - Otopné těleso trubkové 445.1220 - KRMM (Bílá RAL 9010) | kus | 0 |  | 0 | 0 | 0 | 0 | 0 | RTS II / 2016 | 0 |  | 0 | 0 | 0 | 0 | 0 | 0 | 0 | SO 13 | 0 | 0 | 0 | 15 | 0 | 0 | 7 |  |  |  | 0 | 0 | 0 | 730_ | SO 13_73_ | SO 13_ | 0 | 0 | 0 | 0 | 0 | 0 | 0
235 | SO 13 | 731417 | D+M - Otopné těleso trubkové 595.1500 - KRMM (Bílá RAL 9010) | kus | 0 |  | 0 | 0 | 0 | 0 | 0 | RTS II / 2016 | 0 |  | 0 | 0 | 0 | 0 | 0 | 0 | 0 | SO 13 | 0 | 0 | 0 | 15 | 0 | 0 | 7 |  |  |  | 0 | 0 | 0 | 730_ | SO 13_73_ | SO 13_ | 0 | 0 | 0 | 0 | 0 | 0 | 0
236 | SO 13 | 731418 | D+M - Sada navrtávacích konzol 15/120 (6 ks), včetně vrutů a hmoždinek | kus | 11 |  | 0 | 0 | 0 | 0 | 0 | RTS II / 2016 | 0 |  | 0 | 0 | 0 | 0 | 0 | 0 | 0 | SO 13 | 0 | 0 | 0 | 15 | 0 | 0 | 7 |  |  |  | 0 | 0 | 0 | 730_ | SO 13_73_ | SO 13_ | 0 | 0 | 0 | 0 | 0 | 0 | 0
237 | SO 13 | 731419 | D+M - Připojovací armatura niklovaná rohová, pro dvoutrubkovou otopnou soustavu | kus | 11 |  | 0 | 0 | 0 | 0 | 0 | RTS II / 2016 | 0 |  | 0 | 0 | 0 | 0 | 0 | 0 | 0 | SO 13 | 0 | 0 | 0 | 15 | 0 | 0 | 7 |  |  |  | 0 | 0 | 0 | 730_ | SO 13_73_ | SO 13_ | 0 | 0 | 0 | 0 | 0 | 0 | 0
238 | SO 13 | 731420 | D+M - Upevňovací sada O24/35 (4 ks), včetně vrutů a hmoždinek | kus | 0 |  | 0 | 0 | 0 | 0 | 0 | RTS II / 2016 | 0 |  | 0 | 0 | 0 | 0 | 0 | 0 | 0 | SO 13 | 0 | 0 | 0 | 15 | 0 | 0 | 7 |  |  |  | 0 | 0 | 0 | 730_ | SO 13_73_ | SO 13_ | 0 | 0 | 0 | 0 | 0 | 0 | 0
239 | SO 13 | 731421 | D+M - Integrovaná armatura rohová pro dvoutrubkovou otopnou soustavu | kus | 0 |  | 0 | 0 | 0 | 0 | 0 | RTS II / 2016 | 0 |  | 0 | 0 | 0 | 0 | 0 | 0 | 0 | SO 13 | 0 | 0 | 0 | 15 | 0 | 0 | 7 |  |  |  | 0 | 0 | 0 | 730_ | SO 13_73_ | SO 13_ | 0 | 0 | 0 | 0 | 0 | 0 | 0
240 | SO 13 | 731422 | D+M - Termostatická hlavice s vestavěným kapalinou plněným čidlem | kus | 11 |  | 0 | 0 | 0 | 0 | 0 | RTS II / 2016 | 0 |  | 0 | 0 | 0 | 0 | 0 | 0 | 0 | SO 13 | 0 | 0 | 0 | 15 | 0 | 0 | 7 |  |  |  | 0 | 0 | 0 | 730_ | SO 13_73_ | SO 13_ | 0 | 0 | 0 | 0 | 0 | 0 | 0
241 | SO 13 | 731423 | D+M - Odvzdušňovací radiátorový ventil niklovaný DN 15 | kus | 11 |  | 0 | 0 | 0 | 0 | 0 | RTS II / 2016 | 0 |  | 0 | 0 | 0 | 0 | 0 | 0 | 0 | SO 13 | 0 | 0 | 0 | 15 | 0 | 0 | 7 |  |  |  | 0 | 0 | 0 | 730_ | SO 13_73_ | SO 13_ | 0 | 0 | 0 | 0 | 0 | 0 | 0
242 | SO 13 | 731424 | Vyregulování ventilů s termost ovládáním | kus | 11 |  | 0 | 0 | 0 | 0 | 0 | RTS II / 2016 | 0 |  | 0 | 0 | 0 | 0 | 0 | 0 | 0 | SO 13 | 0 | 0 | 0 | 15 | 0 | 0 | 7 |  |  |  | 0 | 0 | 0 | 730_ | SO 13_73_ | SO 13_ | 0 | 0 | 0 | 0 | 0 | 0 | 0
243 | SO 13 | 731425 | D+M - Vypouštěcí nástavec k radiátorům | kus | 11 |  | 0 | 0 | 0 | 0 | 0 | RTS II / 2016 | 0 |  | 0 | 0 | 0 | 0 | 0 | 0 | 0 | SO 13 | 0 | 0 | 0 | 15 | 0 | 0 | 7 |  |  |  | 0 | 0 | 0 | 730_ | SO 13_73_ | SO 13_ | 0 | 0 | 0 | 0 | 0 | 0 | 0
244 | SO 13 | 73151 | D+M - Kulový kohout závitový, chromovaný, DN 25 | kus | 4 |  | 0 | 0 | 0 | 0 | 0 | RTS II / 2016 | 0 |  | 0 | 0 | 0 | 0 | 0 | 0 | 0 | SO 13 | 0 | 0 | 0 | 15 | 0 | 0 | 7 |  |  |  | 0 | 0 | 0 | 730_ | SO 13_73_ | SO 13_ | 0 | 0 | 0 | 0 | 0 | 0 | 0
245 | SO 13 | 73152 | D+M - Kulový kohout s vypouštěním závitový, chromovaný, DN 25 | kus | 4 |  | 0 | 0 | 0 | 0 | 0 | RTS II / 2016 | 0 |  | 0 | 0 | 0 | 0 | 0 | 0 | 0 | SO 13 | 0 | 0 | 0 | 15 | 0 | 0 | 7 |  |  |  | 0 | 0 | 0 | 730_ | SO 13_73_ | SO 13_ | 0 | 0 | 0 | 0 | 0 | 0 | 0
246 | SO 13 | 73153 | D+M - Automatický odvzdušňovací ventil pro topnou vodu 110 °C, DN 10 | kus | 4 |  | 0 | 0 | 0 | 0 | 0 | RTS II / 2016 | 0 |  | 0 | 0 | 0 | 0 | 0 | 0 | 0 | SO 13 | 0 | 0 | 0 | 15 | 0 | 0 | 7 |  |  |  | 0 | 0 | 0 | 730_ | SO 13_73_ | SO 13_ | 0 | 0 | 0 | 0 | 0 | 0 | 0
247 | SO 13 | 73154 | D+M - Odvzdušňovací nádobka | kus | 4 |  | 0 | 0 | 0 | 0 | 0 | RTS II / 2016 | 0 |  | 0 | 0 | 0 | 0 | 0 | 0 | 0 | SO 13 | 0 | 0 | 0 | 15 | 0 | 0 | 7 |  |  |  | 0 | 0 | 0 | 730_ | SO 13_73_ | SO 13_ | 0 | 0 | 0 | 0 | 0 | 0 | 0
248 | SO 13 | 73155 | D+M - Kompaktní a univerzální ultrazvukový měřič tepla | kus | 2 |  | 0 | 0 | 0 | 0 | 0 | RTS II / 2016 | 0 |  | 0 | 0 | 0 | 0 | 0 | 0 | 0 | SO 13 | 0 | 0 | 0 | 15 | 0 | 0 | 7 |  |  |  | 0 | 0 | 0 | 730_ | SO 13_73_ | SO 13_ | 0 | 0 | 0 | 0 | 0 | 0 | 0
249 | SO 13 | 73161 | Vyregulování otopné soustavy - projekční práce | hod | 10 |  | 0 | 0 | 0 | 0 | 0 | RTS II / 2016 | 0 |  | 0 | 0 | 0 | 0 | 0 | 0 | 0 | SO 13 | 0 | 0 | 0 | 15 | 0 | 0 | 7 |  |  |  | 0 | 0 | 0 | 730_ | SO 13_73_ | SO 13_ | 0 | 0 | 0 | 0 | 0 | 0 | 0
250 | SO 13 | 73162 | Vyregulování otopné soustavy - montážní práce, včetně tlakových zkoušek a revizí | hod | 15 |  | 0 | 0 | 0 | 0 | 0 | RTS II / 2016 | 0 |  | 0 | 0 | 0 | 0 | 0 | 0 | 0 | SO 13 | 0 | 0 | 0 | 15 | 0 | 0 | 7 |  |  |  | 0 | 0 | 0 | 730_ | SO 13_73_ | SO 13_ | 0 | 0 | 0 | 0 | 0 | 0 | 0
251 | SO 13 | 73163 | Vyvážení všech seřizovacích armatur, včetně tlakových zkoušek a revizí | kus | 1 |  | 0 | 0 | 0 | 0 | 0 | RTS II / 2016 | 0 |  | 0 | 0 | 0 | 0 | 0 | 0 | 0 | SO 13 | 0 | 0 | 0 | 15 | 0 | 0 | 7 |  |  |  | 0 | 0 | 0 | 730_ | SO 13_73_ | SO 13_ | 0 | 0 | 0 | 0 | 0 | 0 | 0
252 | SO 13 | 73171 | Ochranný nátěr potrubí 2x Základní syntetický nátěr bílý "DN 10 - DN 100" | m | 2.3 |  | 0 | 0 | 0 | 0 | 0 | RTS II / 2016 | 0 |  | 0 | 0 | 0 | 0 | 0 | 0 | 0 | SO 13 | 0 | 0 | 0 | 15 | 0 | 0 | 7 |  |  |  | 0 | 0 | 0 | 730_ | SO 13_73_ | SO 13_ | 0 | 0 | 0 | 0 | 0 | 0 | 0
253 | SO 13 | 73181 | Bourání prostupu nosnou stěnou a stropem dvojci pro potrubí do DN 50, včetně transportu suti a uložení na skládku + oprava, začištění omítky, utěsnění | kus | 1 |  | 0 | 0 | 0 | 0 | 0 | RTS II / 2016 | 0 |  | 0 | 0 | 0 | 0 | 0 | 0 | 0 | SO 13 | 0 | 0 | 0 | 15 | 0 | 0 | 7 |  |  |  | 0 | 0 | 0 | 730_ | SO 13_73_ | SO 13_ | 0 | 0 | 0 | 0 | 0 | 0 | 0
254 | SO 13 | 73182 | Bourání prostupu příčkou dvojci pro potrubí do DN 50, včetně transportu suti a uložení na skládku + oprava, začištění omítky, utěsnění prostupu a malb | kus | 4 |  | 0 | 0 | 0 | 0 | 0 | RTS II / 2016 | 0 |  | 0 | 0 | 0 | 0 | 0 | 0 | 0 | SO 13 | 0 | 0 | 0 | 15 | 0 | 0 | 7 |  |  |  | 0 | 0 | 0 | 730_ | SO 13_73_ | SO 13_ | 0 | 0 | 0 | 0 | 0 | 0 | 0
255 | SO 13 | 73183 | Stavební přípomoce | kus | 1 |  | 0 | 0 | 0 | 0 | 0 | RTS II / 2016 | 0 |  | 0 | 0 | 0 | 0 | 0 | 0 | 0 | SO 13 | 0 | 0 | 0 | 15 | 0 | 0 | 7 |  |  |  | 0 | 0 | 0 | 730_ | SO 13_73_ | SO 13_ | 0 | 0 | 0 | 0 | 0 | 0 | 0
256 | SO 13 | 73191 | Topná zkouška celého zařízení 72 hodin | kus | 1 |  | 0 | 0 | 0 | 0 | 0 | RTS II / 2016 | 0 |  | 0 | 0 | 0 | 0 | 0 | 0 | 0 | SO 13 | 0 | 0 | 0 | 15 | 0 | 0 | 7 |  |  |  | 0 | 0 | 0 | 730_ | SO 13_73_ | SO 13_ | 0 | 0 | 0 | 0 | 0 | 0 | 0
257 | SO 13 | 73192 | Tlaková zkouška celého zařízení | kus | 1 |  | 0 | 0 | 0 | 0 | 0 | RTS II / 2016 | 0 |  | 0 | 0 | 0 | 0 | 0 | 0 | 0 | SO 13 | 0 | 0 | 0 | 15 | 0 | 0 | 7 |  |  |  | 0 | 0 | 0 | 730_ | SO 13_73_ | SO 13_ | 0 | 0 | 0 | 0 | 0 | 0 | 0
258 | SO 13 | 73193 | Vypuštění otopné soustavy | kus | 2 |  | 0 | 0 | 0 | 0 | 0 | RTS II / 2016 | 0 |  | 0 | 0 | 0 | 0 | 0 | 0 | 0 | SO 13 | 0 | 0 | 0 | 15 | 0 | 0 | 7 |  |  |  | 0 | 0 | 0 | 730_ | SO 13_73_ | SO 13_ | 0 | 0 | 0 | 0 | 0 | 0 | 0
259 | SO 13 | 73194 | Napojení na stávající potrubí | kus | 2 |  | 0 | 0 | 0 | 0 | 0 | RTS II / 2016 | 0 |  | 0 | 0 | 0 | 0 | 0 | 0 | 0 | SO 13 | 0 | 0 | 0 | 15 | 0 | 0 | 7 |  |  |  | 0 | 0 | 0 | 730_ | SO 13_73_ | SO 13_ | 0 | 0 | 0 | 0 | 0 | 0 | 0
260 | SO 13 | 73195 | Napuštění otopné soustavy | kus | 2 |  | 0 | 0 | 0 | 0 | 0 | RTS II / 2016 | 0 |  | 0 | 0 | 0 | 0 | 0 | 0 | 0 | SO 13 | 0 | 0 | 0 | 15 | 0 | 0 | 7 |  |  |  | 0 | 0 | 0 | 730_ | SO 13_73_ | SO 13_ | 0 | 0 | 0 | 0 | 0 | 0 | 0
261 | SO 13 | 73196 | Orientační štítky a značení potrubí barevnými pruhy, orientačními štítky a popisky vč. Montáže | kus | 4 |  | 0 | 0 | 0 | 0 | 0 | RTS II / 2016 | 0 |  | 0 | 0 | 0 | 0 | 0 | 0 | 0 | SO 13 | 0 | 0 | 0 | 15 | 0 | 0 | 7 |  |  |  | 0 | 0 | 0 | 730_ | SO 13_73_ | SO 13_ | 0 | 0 | 0 | 0 | 0 | 0 | 0
262 | SO 13 | 73197 | Proplach soustavy | kus | 1 |  | 0 | 0 | 0 | 0 | 0 | RTS II / 2016 | 0 |  | 0 | 0 | 0 | 0 | 0 | 0 | 0 | SO 13 | 0 | 0 | 0 | 15 | 0 | 0 | 7 |  |  |  | 0 | 0 | 0 | 730_ | SO 13_73_ | SO 13_ | 0 | 0 | 0 | 0 | 0 | 0 | 0
263 | SO 13 | 73198 | Pojízdné lešení, pomocné konstrukce, montážní plošina v rámci výšky jednoho podlaží | hod | 20 |  | 0 | 0 | 0 | 0 | 0 | RTS II / 2016 | 0 |  | 0 | 0 | 0 | 0 | 0 | 0 | 0 | SO 13 | 0 | 0 | 0 | 15 | 0 | 0 | 7 |  |  |  | 0 | 0 | 0 | 730_ | SO 13_73_ | SO 13_ | 0 | 0 | 0 | 0 | 0 | 0 | 0
264 | SO 13 | 73199 | Doprava | kus | 1 |  | 0 | 0 | 0 | 0 | 0 | RTS II / 2016 | 0 |  | 0 | 0 | 0 | 0 | 0 | 0 | 0 | SO 13 | 0 | 0 | 0 | 15 | 0 | 0 | 7 |  |  |  | 0 | 0 | 0 | 730_ | SO 13_73_ | SO 13_ | 0 | 0 | 0 | 0 | 0 | 0 | 0
265 | SO 13 | 731910 | Provozní řád | kus | 1 |  | 0 | 0 | 0 | 0 | 0 | RTS II / 2016 | 0 |  | 0 | 0 | 0 | 0 | 0 | 0 | 0 | SO 13 | 0 | 0 | 0 | 15 | 0 | 0 | 7 |  |  |  | 0 | 0 | 0 | 730_ | SO 13_73_ | SO 13_ | 0 | 0 | 0 | 0 | 0 | 0 | 0
266 | SO 13 | 731911 | Koordinace - není součástí položky ve VRN | kus | 1 |  | 0 | 0 | 0 | 0 | 0 | RTS II / 2016 | 0 |  | 0 | 0 | 0 | 0 | 0 | 0 | 0 | SO 13 | 0 | 0 | 0 | 15 | 0 | 0 | 7 |  |  |  | 0 | 0 | 0 | 730_ | SO 13_73_ | SO 13_ | 0 | 0 | 0 | 0 | 0 | 0 | 0
267 | SO 13 | 731912 | Dokumentace skutečného provedení (3 paré) - není součástí položky ve VRN | kus | 1 |  | 0 | 0 | 0 | 0 | 0 | RTS II / 2016 | 0 |  | 0 | 0 | 0 | 0 | 0 | 0 | 0 | SO 13 | 0 | 0 | 0 | 15 | 0 | 0 | 7 |  |  |  | 0 | 0 | 0 | 730_ | SO 13_73_ | SO 13_ | 0 | 0 | 0 | 0 | 0 | 0 | 0
268 | SO 13 | 731913 | Zařízení staveniště - není součástí položky ve VRN | kus | 1 |  | 0 | 0 | 0 | 0 | 0 | RTS II / 2016 | 0 |  | 0 | 0 | 0 | 0 | 0 | 0 | 0 | SO 13 | 0 | 0 | 0 | 15 | 0 | 0 | 7 |  |  |  | 0 | 0 | 0 | 730_ | SO 13_73_ | SO 13_ | 0 | 0 | 0 | 0 | 0 | 0 | 0
269 | SO 13 | 731914 | Přesun hmot | kus | 1 |  | 0 | 0 | 0 | 0 | 0 | RTS II / 2016 | 0 |  | 0 | 0 | 0 | 0 | 0 | 0 | 0 | SO 13 | 0 | 0 | 0 | 15 | 0 | 0 | 7 |  |  |  | 0 | 0 | 0 | 730_ | SO 13_73_ | SO 13_ | 0 | 0 | 0 | 0 | 0 | 0 | 0
| SO 13 | 766 | Konstrukce truhlářské |  |  |  | 0 | 0 | 0 |  | 0.745 | [10 empty] | SO 13 | [7 empty] | 0 | 0 | 0
270 | SO 13 | 766626132RT1 | M+D Okno výsuvné s bezp.zarážkou ozn.T3 | kus | 0 |  | 0 | 0 | 0 | 0.058 | 0 | RTS II / 2016 | 0 |  | 0 | 0 | 0 | 0 | 0 | 0 | 0 | SO 13 | 0 | 0 | 0 | 15 | 0 | 0 | 7 |  |  |  | 0 | 0 | 0 | 766_ | SO 13_76_ | SO 13_ | 0 | 0 | 0 | 0 | 0 | 0 | 0
provedení dle popisu v PD, vč.povrchové úpravy
271 | SO 13 | 766664121RT1 | M+D Dveře vnitřní 700x1970mm ozn.D05 | kus | 8 |  | 0 | 0 | 0 | 0.06 | 0.48 | RTS II / 2016 | 0 |  | 0 | 0 | 0 | 0 | 0 | 0 | 0 | SO 13 | 0 | 0 | 0 | 15 | 0 | 0 | 7 |  |  |  | 0 | 0 | 0 | 766_ | SO 13_76_ | SO 13_ | 0 | 0 | 0 | 0.48 | 0 | 0 | 0
provedení dle popisu v PD, vč-kování,zárubně a povrch.úpravy
272 | SO 13 | 766664121RT2 | M+D Dveře vnitřní 800x1970mm ozn.D08 | kus | 1 |  | 0 | 0 | 0 | 0.065 | 0.065 | RTS II / 2016 | 0 |  | 0 | 0 | 0 | 0 | 0 | 0 | 0 | SO 13 | 0 | 0 | 0 | 15 | 0 | 0 | 7 |  |  |  | 0 | 0 | 0 | 766_ | SO 13_76_ | SO 13_ | 0 | 0 | 0 | 0.065 | 0 | 0 | 0
provedení dle popisu v PD, vč-kování,zárubně a povrch.úpravy
273 | SO 13 | 766664121RT3 | M+D Dveře vnitřní 900x1970mm ozn.D06 | kus | 2 |  | 0 | 0 | 0 | 0.07 | 0.14 | RTS II / 2016 | 0 |  | 0 | 0 | 0 | 0 | 0 | 0 | 0 | SO 13 | 0 | 0 | 0 | 15 | 0 | 0 | 7 |  |  |  | 0 | 0 | 0 | 766_ | SO 13_76_ | SO 13_ | 0 | 0 | 0 | 0.14 | 0 | 0 | 0
provedení dle popisu v PD, vč-kování,zárubně a povrch.úpravy
274 | SO 13 | 766666112RT1 | M+D Dveře posuvné 1000x2100mm ozn.D07 | kus | 1 |  | 0 | 0 | 0 | 0.06 | 0.06 | RTS II / 2016 | 0 |  | 0 | 0 | 0 | 0 | 0 | 0 | 0 | SO 13 | 0 | 0 | 0 | 15 | 0 | 0 | 7 |  |  |  | 0 | 0 | 0 | 766_ | SO 13_76_ | SO 13_ | 0 | 0 | 0 | 0.06 | 0 | 0 | 0
provedení dle popisu v PD, vč.přísluš., kování a povrch.úpravy
275 | SO 13 | 766812214RT1 | M+D Kuchyňská linka dl.2000mm ozn.T4 | kus | 0 |  | 0 | 0 | 0 | 0.15 | 0 | RTS II / 2016 | 0 |  | 0 | 0 | 0 | 0 | 0 | 0 | 0 | SO 13 | 0 | 0 | 0 | 15 | 0 | 0 | 7 |  |  |  | 0 | 0 | 0 | 766_ | SO 13_76_ | SO 13_ | 0 | 0 | 0 | 0 | 0 | 0 | 0
provedení dle popisu v PD
276 | SO 13 | 998766101R00 | Přesun hmot pro truhlářské konstr., výšky do 6 m | t | 0.75 |  | 0 | 0 | 0 | 0 | 0 | RTS II / 2016 | 0 |  | 0 | 0 | 0 | 0 | 0 | 0 | 0 | SO 13 | 0 | 0 | 0 | 15 | 0 | 0 | 5 |  |  |  | 0 | 0 | 0 | 766_ | SO 13_76_ | SO 13_ | 0 | 0 | 0 | 0 | 0 | 0 | 0
| SO 13 | 767 | Konstrukce doplňkové stavební (zámečnické) |  |  |  | 0 | 0 | 0 |  | 0 | [10 empty] | SO 13 | [7 empty] | 0 | 0 | 0
277 | SO 13 | 767646540RT1 | M+D Dveře ocelové interiérové 850x2200mm ozn.D01 | kus | 0 |  | 0 | 0 | 0 | 0.075 | 0 | RTS II / 2016 | 0 |  | 0 | 0 | 0 | 0 | 0 | 0 | 0 | SO 13 | 0 | 0 | 0 | 15 | 0 | 0 | 7 |  |  |  | 0 | 0 | 0 | 767_ | SO 13_76_ | SO 13_ | 0 | 0 | 0 | 0 | 0 | 0 | 0
provedení dle popisu v PD, vč.zárubně,kování,povrch.úpravy
278 | SO 13 | 767662310RT1 | M+D Mříž rolovací 1300x2200mm -ozn.D02 | kus | 0 |  | 0 | 0 | 0 | 0.063 | 0 | RTS II / 2016 | 0 |  | 0 | 0 | 0 | 0 | 0 | 0 | 0 | SO 13 | 0 | 0 | 0 | 15 | 0 | 0 | 7 |  |  |  | 0 | 0 | 0 | 767_ | SO 13_76_ | SO 13_ | 0 | 0 | 0 | 0 | 0 | 0 | 0
provedení dle popisu v PD
279 | SO 13 | 767662320RT1 | M+D Mříž rolovací 1500x2200mm -ozn.D3 | kus | 0 |  | 0 | 0 | 0 | 0.075 | 0 | RTS II / 2016 | 0 |  | 0 | 0 | 0 | 0 | 0 | 0 | 0 | SO 13 | 0 | 0 | 0 | 15 | 0 | 0 | 7 |  |  |  | 0 | 0 | 0 | 767_ | SO 13_76_ | SO 13_ | 0 | 0 | 0 | 0 | 0 | 0 | 0
provedení dle popisu v PD
280 | SO 13 | 998767101R00 | Přesun hmot pro zámečnické konstr., výšky do 6 m | t | 0 |  | 0 | 0 | 0 | 0 | 0 | RTS II / 2016 | 0 |  | 0 | 0 | 0 | 0 | 0 | 0 | 0 | SO 13 | 0 | 0 | 0 | 15 | 0 | 0 | 5 |  |  |  | 0 | 0 | 0 | 767_ | SO 13_76_ | SO 13_ | 0 | 0 | 0 | 0 | 0 | 0 | 0
| SO 13 | 771 | Podlahy z dlaždic |  |  |  | 0 | 0 | 0 |  | 1.0427 | [10 empty] | SO 13 | [7 empty] | 0 | 0 | 0
281 | SO 13 | 771101141RT1 | Hydroizolační stěrka pod dlažbu vodorovná -skladba P2, P3 | m2 | 38.76 |  | 0 | 0 | 0 | 0 | 0 | RTS II / 2016 | 0 |  | 0 | 0 | 0 | 0 | 0 | 0 | 0 | SO 13 | 0 | 0 | 0 | 15 | 0 | 0 | 7 |  |  |  | 0 | 0 | 0 | 771_ | SO 13_77_ | SO 13_ | 0 | 0 | 0 | 0 | 0 | 0 | 0
282 | SO 13 | 771101142RT2 | Hydroizolační stěrka pod dlažbu svislá-vytažení -skladba P2, P3 | m2 | 20.289 |  | 0 | 0 | 0 | 0 | 0 | RTS II / 2016 | 0 |  | 0 | 0 | 0 | 0 | 0 | 0 | 0 | SO 13 | 0 | 0 | 0 | 15 | 0 | 0 | 7 |  |  |  | 0 | 0 | 0 | 771_ | SO 13_77_ | SO 13_ | 0 | 0 | 0 | 0 | 0 | 0 | 0
283 | SO 13 | 771101147R00 | Bandáž koutů těsnícím provazcem | m | 67.63 |  | 0 | 0 | 0 | 0 | 0 | RTS II / 2016 | 0 |  | 0 | 0 | 0 | 0 | 0 | 0 | 0 | SO 13 | 0 | 0 | 0 | 15 | 0 | 0 | 7 |  |  |  | 0 | 0 | 0 | 771_ | SO 13_77_ | SO 13_ | 0 | 0 | 0 | 0 | 0 | 0 | 0
284 | SO 13 | 771101210R00 | Penetrace podkladu pod dlažby | m2 | 59.05 |  | 0 | 0 | 0 | 0.00021 | 0.012401 | RTS II / 2016 | 0 |  | 0 | 0 | 0 | 0 | 0 | 0 | 0 | SO 13 | 0 | 0 | 0 | 15 | 0 | 0 | 7 |  |  |  | 0 | 0 | 0 | 771_ | SO 13_77_ | SO 13_ | 0 | 0 | 0 | 0.012401 | 0 | 0 | 0
285 | SO 13 | 771111122R00 | Montáž podlahových lišt přechodových | m | 9.23 |  | 0 | 0 | 0 | 0 | 0 | RTS II / 2016 | 0 |  | 0 | 0 | 0 | 0 | 0 | 0 | 0 | SO 13 | 0 | 0 | 0 | 15 | 0 | 0 | 7 |  |  |  | 0 | 0 | 0 | 771_ | SO 13_77_ | SO 13_ | 0 | 0 | 0 | 0 | 0 | 0 | 0
286 | SO 13 | 59760184.A | Profil přechodový | m | 10.15 |  | 0 | 0 | 0 | 0.00022 | 0.002233 | RTS II / 2016 | 0 |  | 0 | 0 | 0 | 0 | 0 | 0 | 0 | SO 13 | 0 | 0 | 0 | 15 | 0 | 0 | 7 |  |  |  | 0 | 0 | 0 | 771_ | SO 13_77_ | SO 13_ | 0 | 0 | 0 | 0.002233 | 0 | 0 | 0
287 | SO 13 | 771475014R00 | Obklad soklíků keram.rovných, tmel,výška do 10 cm -skladba P2, P3 | m | 24.33 |  | 0 | 0 | 0 | 0.00032 | 0.0077856 | RTS II / 2016 | 0 |  | 0 | 0 | 0 | 0 | 0 | 0 | 0 | SO 13 | 0 | 0 | 0 | 15 | 0 | 0 | 7 |  |  |  | 0 | 0 | 0 | 771_ | SO 13_77_ | SO 13_ | 0 | 0 | 0 | 0.0077856 | 0 | 0 | 0
288 | SO 13 | 597642031 | Dlažba protiskluz.300x300x9 mm -dle výběru investora | m2 | 1.86 |  | 0 | 0 | 0 | 0.0192 | 0.035712 | RTS II / 2016 | 0 |  | 0 | 0 | 0 | 0 | 0 | 0 | 0 | SO 13 | 0 | 0 | 0 | 15 | 0 | 0 | 7 |  |  |  | 0 | 0 | 0 | 771_ | SO 13_77_ | SO 13_ | 0 | 0 | 0 | 0.035712 | 0 | 0 | 0
289 | SO 13 | 771479001R00 | Řezání dlaždic keramických pro soklíky | m | 16.22 |  | 0 | 0 | 0 | 0 | 0 | RTS II / 2016 | 0 |  | 0 | 0 | 0 | 0 | 0 | 0 | 0 | SO 13 | 0 | 0 | 0 | 15 | 0 | 0 | 7 |  |  |  | 0 | 0 | 0 | 771_ | SO 13_77_ | SO 13_ | 0 | 0 | 0 | 0 | 0 | 0 | 0
290 | SO 13 | 771575109R00 | Montáž podlah keram.,protiskl.,tmel, 30x30 cm -skladba P2, P3 | m2 | 38.76 |  | 0 | 0 | 0 | 0.00504 | 0.19535 | RTS II / 2016 | 0 |  | 0 | 0 | 0 | 0 | 0 | 0 | 0 | SO 13 | 0 | 0 | 0 | 15 | 0 | 0 | 7 |  |  |  | 0 | 0 | 0 | 771_ | SO 13_77_ | SO 13_ | 0 | 0 | 0 | 0.19535 | 0 | 0 | 0
vč.dilatací
291 | SO 13 | 597642031 | Dlažba protiskluz.300x300x9 mm -dle výběru investora | m2 | 40.698 |  | 0 | 0 | 0 | 0.0192 | 0.7814 | RTS II / 2016 | 0 |  | 0 | 0 | 0 | 0 | 0 | 0 | 0 | SO 13 | 0 | 0 | 0 | 15 | 0 | 0 | 7 |  |  |  | 0 | 0 | 0 | 771_ | SO 13_77_ | SO 13_ | 0 | 0 | 0 | 0.7814 | 0 | 0 | 0
292 | SO 13 | 771578011RT4 | Spára podlaha - stěna, silikonem+separ.provazec | m | 43.3 |  | 0 | 0 | 0 | 0.00018 | 0.007794 | RTS II / 2016 | 0 |  | 0 | 0 | 0 | 0 | 0 | 0 | 0 | SO 13 | 0 | 0 | 0 | 15 | 0 | 0 | 7 |  |  |  | 0 | 0 | 0 | 771_ | SO 13_77_ | SO 13_ | 0 | 0 | 0 | 0.007794 | 0 | 0 | 0
293 | SO 13 | 998771101R00 | Přesun hmot pro podlahy z dlaždic, výšky do 6 m | t | 1.04 |  | 0 | 0 | 0 | 0 | 0 | RTS II / 2016 | 0 |  | 0 | 0 | 0 | 0 | 0 | 0 | 0 | SO 13 | 0 | 0 | 0 | 15 | 0 | 0 | 5 |  |  |  | 0 | 0 | 0 | 771_ | SO 13_77_ | SO 13_ | 0 | 0 | 0 | 0 | 0 | 0 | 0
| SO 13 | 776 | Podlahy povlakové |  |  |  | 0 | 0 | 0 |  | 0.5487 | [10 empty] | SO 13 | [7 empty] | 0 | 0 | 0
294 | SO 13 | 776101115R00 | Vyrovnání podkladů samonivelační stěrkou -skladba P4, bod 2 | m2 | 151.5 |  | 0 | 0 | 0 | 0 | 0 | RTS II / 2016 | 0 |  | 0 | 0 | 0 | 0 | 0 | 0 | 0 | SO 13 | 0 | 0 | 0 | 15 | 0 | 0 | 7 |  |  |  | 0 | 0 | 0 | 776_ | SO 13_77_ | SO 13_ | 0 | 0 | 0 | 0 | 0 | 0 | 0
295 | SO 13 | 776101121R00 | Provedení penetrace podkladu -skladba P4 | m2 | 151.5 |  | 0 | 0 | 0 | 0 | 0 | RTS II / 2016 | 0 |  | 0 | 0 | 0 | 0 | 0 | 0 | 0 | SO 13 | 0 | 0 | 0 | 15 | 0 | 0 | 7 |  |  |  | 0 | 0 | 0 | 776_ | SO 13_77_ | SO 13_ | 0 | 0 | 0 | 0 | 0 | 0 | 0
296 | SO 13 | 776421100R00 | Lepení podlahových soklíků z PVC a vinylu -skladba P4 | m | 84.38 |  | 0 | 0 | 0 | 3e-05 | 0.0025314 | RTS II / 2016 | 0 |  | 0 | 0 | 0 | 0 | 0 | 0 | 0 | SO 13 | 0 | 0 | 0 | 15 | 0 | 0 | 7 |  |  |  | 0 | 0 | 0 | 776_ | SO 13_77_ | SO 13_ | 0 | 0 | 0 | 0.0025314 | 0 | 0 | 0
297 | SO 13 | 28416080.A | Lišta soklová výška 60mm -dle výběru investora | m | 97.04 |  | 0 | 0 | 0 | 0 | 0 | RTS II / 2016 | 0 |  | 0 | 0 | 0 | 0 | 0 | 0 | 0 | SO 13 | 0 | 0 | 0 | 15 | 0 | 0 | 7 |  |  |  | 0 | 0 | 0 | 776_ | SO 13_77_ | SO 13_ | 0 | 0 | 0 | 0 | 0 | 0 | 0
298 | SO 13 | 776511000R00 | Lepení povlakových podlah z pásů pryžových -skladba P4, bod 1 | m2 | 151.5 |  | 0 | 0 | 0 | 0.00025 | 0.037875 | RTS II / 2016 | 0 |  | 0 | 0 | 0 | 0 | 0 | 0 | 0 | SO 13 | 0 | 0 | 0 | 15 | 0 | 0 | 7 |  |  |  | 0 | 0 | 0 | 776_ | SO 13_77_ | SO 13_ | 0 | 0 | 0 | 0.037875 | 0 | 0 | 0
299 | SO 13 | 28416042.A | Podlahovina vinylová š. 2 m tl. 2,5 mm dle výběru investora | m2 | 174.23 |  | 0 | 0 | 0 | 0.0029 | 0.50527 | RTS II / 2016 | 0 |  | 0 | 0 | 0 | 0 | 0 | 0 | 0 | SO 13 | 0 | 0 | 0 | 15 | 0 | 0 | 7 |  |  |  | 0 | 0 | 0 | 776_ | SO 13_77_ | SO 13_ | 0 | 0 | 0 | 0.50527 | 0 | 0 | 0
300 | SO 13 | 776996110R00 | Napuštění povlakových podlah pastou | m2 | 151.5 |  | 0 | 0 | 0 | 2e-05 | 0.00303 | RTS II / 2016 | 0 |  | 0 | 0 | 0 | 0 | 0 | 0 | 0 | SO 13 | 0 | 0 | 0 | 15 | 0 | 0 | 7 |  |  |  | 0 | 0 | 0 | 776_ | SO 13_77_ | SO 13_ | 0 | 0 | 0 | 0.00303 | 0 | 0 | 0
301 | SO 13 | 998776101R00 | Přesun hmot pro podlahy povlakové, výšky do 6 m | t | 0.55 |  | 0 | 0 | 0 | 0 | 0 | RTS II / 2016 | 0 |  | 0 | 0 | 0 | 0 | 0 | 0 | 0 | SO 13 | 0 | 0 | 0 | 15 | 0 | 0 | 5 |  |  |  | 0 | 0 | 0 | 776_ | SO 13_77_ | SO 13_ | 0 | 0 | 0 | 0 | 0 | 0 | 0
| SO 13 | 781 | Obklady (keramické) |  |  |  | 0 | 0 | 0 |  | 1.7957 | [10 empty] | SO 13 | [7 empty] | 0 | 0 | 0
302 | SO 13 | 781101210R00 | Penetrace podkladu pod obklady | m2 | 96.72 |  | 0 | 0 | 0 | 0.00021 | 0.020311 | RTS II / 2016 | 0 |  | 0 | 0 | 0 | 0 | 0 | 0 | 0 | SO 13 | 0 | 0 | 0 | 15 | 0 | 0 | 7 |  |  |  | 0 | 0 | 0 | 781_ | SO 13_78_ | SO 13_ | 0 | 0 | 0 | 0.020311 | 0 | 0 | 0
303 | SO 13 | 781111111R00 | Řezání obkladaček diamantovým kotoučem | m | 57.5 |  | 0 | 0 | 0 | 0 | 0 | RTS II / 2016 | 0 |  | 0 | 0 | 0 | 0 | 0 | 0 | 0 | SO 13 | 0 | 0 | 0 | 15 | 0 | 0 | 7 |  |  |  | 0 | 0 | 0 | 781_ | SO 13_78_ | SO 13_ | 0 | 0 | 0 | 0 | 0 | 0 | 0
304 | SO 13 | 781111115R00 | Otvor v obkladačce diamant.korunkou prům.do 30 mm | kus | 14 |  | 0 | 0 | 0 | 0 | 0 | RTS II / 2016 | 0 |  | 0 | 0 | 0 | 0 | 0 | 0 | 0 | SO 13 | 0 | 0 | 0 | 15 | 0 | 0 | 7 |  |  |  | 0 | 0 | 0 | 781_ | SO 13_78_ | SO 13_ | 0 | 0 | 0 | 0 | 0 | 0 | 0
305 | SO 13 | 781111116R00 | Otvor v obkladačce diamant.korunkou prům.do 90 mm | kus | 25 |  | 0 | 0 | 0 | 0 | 0 | RTS II / 2016 | 0 |  | 0 | 0 | 0 | 0 | 0 | 0 | 0 | SO 13 | 0 | 0 | 0 | 15 | 0 | 0 | 7 |  |  |  | 0 | 0 | 0 | 781_ | SO 13_78_ | SO 13_ | 0 | 0 | 0 | 0 | 0 | 0 | 0
306 | SO 13 | 781111151R00 | Příplatek za sestavení dekoru (listela, bordura) | m | 46.4 |  | 0 | 0 | 0 | 0 | 0 | RTS II / 2016 | 0 |  | 0 | 0 | 0 | 0 | 0 | 0 | 0 | SO 13 | 0 | 0 | 0 | 15 | 0 | 0 | 7 |  |  |  | 0 | 0 | 0 | 781_ | SO 13_78_ | SO 13_ | 0 | 0 | 0 | 0 | 0 | 0 | 0
307 | SO 13 | 597622113.RS | Listela k obkladům-dle výběru investora | m | 48.72 |  | 0 | 0 | 0 | 0.00129 | 0.062849 | RTS II / 2016 | 0 |  | 0 | 0 | 0 | 0 | 0 | 0 | 0 | SO 13 | 0 | 0 | 0 | 15 | 0 | 0 | 7 |  |  |  | 0 | 0 | 0 | 781_ | SO 13_78_ | SO 13_ | 0 | 0 | 0 | 0.062849 | 0 | 0 | 0
308 | SO 13 | 781320111R00 | Obkládání parapetů do tmele šířky do 150 mm-předstěny | m | 3.4 |  | 0 | 0 | 0 | 0 | 0 | RTS II / 2016 | 0 |  | 0 | 0 | 0 | 0 | 0 | 0 | 0 | SO 13 | 0 | 0 | 0 | 15 | 0 | 0 | 7 |  |  |  | 0 | 0 | 0 | 781_ | SO 13_78_ | SO 13_ | 0 | 0 | 0 | 0 | 0 | 0 | 0
309 | SO 13 | 597813601.RS | Obkládačka 20x20 bílá lesk -dle výběru investora | m2 | 0.43 |  | 0 | 0 | 0 | 0.0122 | 0.005246 | RTS II / 2016 | 0 |  | 0 | 0 | 0 | 0 | 0 | 0 | 0 | SO 13 | 0 | 0 | 0 | 15 | 0 | 0 | 7 |  |  |  | 0 | 0 | 0 | 781_ | SO 13_78_ | SO 13_ | 0 | 0 | 0 | 0.005246 | 0 | 0 | 0
310 | SO 13 | 781320121R00 | Obkládání parapetů do tmele šířky do 300 mm-předstěny | m | 7.7 |  | 0 | 0 | 0 | 0 | 0 | RTS II / 2016 | 0 |  | 0 | 0 | 0 | 0 | 0 | 0 | 0 | SO 13 | 0 | 0 | 0 | 15 | 0 | 0 | 7 |  |  |  | 0 | 0 | 0 | 781_ | SO 13_78_ | SO 13_ | 0 | 0 | 0 | 0 | 0 | 0 | 0
311 | SO 13 | 597813601.RS | Obkládačka 20x20 bílá lesk -dle výběru investora | m2 | 1.62 |  | 0 | 0 | 0 | 0.0122 | 0.019764 | RTS II / 2016 | 0 |  | 0 | 0 | 0 | 0 | 0 | 0 | 0 | SO 13 | 0 | 0 | 0 | 15 | 0 | 0 | 7 |  |  |  | 0 | 0 | 0 | 781_ | SO 13_78_ | SO 13_ | 0 | 0 | 0 | 0.019764 | 0 | 0 | 0
312 | SO 13 | 781415015R00 | Montáž obkladů stěn, porovin.,tmel, 20x20 cm | m2 | 94.84 |  | 0 | 0 | 0 | 0.00487 | 0.46187 | RTS II / 2016 | 0 |  | 0 | 0 | 0 | 0 | 0 | 0 | 0 | SO 13 | 0 | 0 | 0 | 15 | 0 | 0 | 7 |  |  |  | 0 | 0 | 0 | 781_ | SO 13_78_ | SO 13_ | 0 | 0 | 0 | 0.46187 | 0 | 0 | 0
313 | SO 13 | 597813601.RS | Obkládačka 20x20 bílá lesk -dle výběru investora | m2 | 99.59 |  | 0 | 0 | 0 | 0.0122 | 1.215 | RTS II / 2016 | 0 |  | 0 | 0 | 0 | 0 | 0 | 0 | 0 | SO 13 | 0 | 0 | 0 | 15 | 0 | 0 | 7 |  |  |  | 0 | 0 | 0 | 781_ | SO 13_78_ | SO 13_ | 0 | 0 | 0 | 1.215 | 0 | 0 | 0
314 | SO 13 | 781419706R00 | Příplatek za spárovací vodotěsnou hmotu - plošně | m2 | 96.72 |  | 0 | 0 | 0 | 0.00011 | 0.010639 | RTS II / 2016 | 0 |  | 0 | 0 | 0 | 0 | 0 | 0 | 0 | SO 13 | 0 | 0 | 0 | 15 | 0 | 0 | 7 |  |  |  | 0 | 0 | 0 | 781_ | SO 13_78_ | SO 13_ | 0 | 0 | 0 | 0.010639 | 0 | 0 | 0
315 | SO 13 | 781419711R00 | Příplatek k obkladu stěn za plochu do 10 m2 jedntl | m2 | 94.84 |  | 0 | 0 | 0 | 0 | 0 | RTS II / 2016 | 0 |  | 0 | 0 | 0 | 0 | 0 | 0 | 0 | SO 13 | 0 | 0 | 0 | 15 | 0 | 0 | 7 |  |  |  | 0 | 0 | 0 | 781_ | SO 13_78_ | SO 13_ | 0 | 0 | 0 | 0 | 0 | 0 | 0
316 | SO 13 | 781491001R00 | Montáž lišt k obkladům -rohových,koutových,horních | m | 187.8 |  | 0 | 0 | 0 | 0 | 0 | RTS II / 2016 | 0 |  | 0 | 0 | 0 | 0 | 0 | 0 | 0 | SO 13 | 0 | 0 | 0 | 15 | 0 | 0 | 7 |  |  |  | 0 | 0 | 0 | 781_ | SO 13_78_ | SO 13_ | 0 | 0 | 0 | 0 | 0 | 0 | 0
317 | SO 13 | 28342464.R1 | Profil ukončovací PVC H = 10 mm -horní | m | 99.44 |  | 0 | 0 | 0 | 0 | 0 | RTS II / 2016 | 0 |  | 0 | 0 | 0 | 0 | 0 | 0 | 0 | SO 13 | 0 | 0 | 0 | 15 | 0 | 0 | 7 |  |  |  | 0 | 0 | 0 | 781_ | SO 13_78_ | SO 13_ | 0 | 0 | 0 | 0 | 0 | 0 | 0
318 | SO 13 | 28342464.R2 | Profil ukončovací PVC H = 10 mm -nárožní | m | 19.03 |  | 0 | 0 | 0 | 0 | 0 | RTS II / 2016 | 0 |  | 0 | 0 | 0 | 0 | 0 | 0 | 0 | SO 13 | 0 | 0 | 0 | 15 | 0 | 0 | 7 |  |  |  | 0 | 0 | 0 | 781_ | SO 13_78_ | SO 13_ | 0 | 0 | 0 | 0 | 0 | 0 | 0
319 | SO 13 | 28342464.R3 | Profil ukončovací PVC H = 10 mm -koutový | m | 88.11 |  | 0 | 0 | 0 | 0 | 0 | RTS II / 2016 | 0 |  | 0 | 0 | 0 | 0 | 0 | 0 | 0 | SO 13 | 0 | 0 | 0 | 15 | 0 | 0 | 7 |  |  |  | 0 | 0 | 0 | 781_ | SO 13_78_ | SO 13_ | 0 | 0 | 0 | 0 | 0 | 0 | 0
320 | SO 13 | 998781101R00 | Přesun hmot pro obklady keramické, výšky do 6 m | t | 1.8 |  | 0 | 0 | 0 | 0 | 0 | RTS II / 2016 | 0 |  | 0 | 0 | 0 | 0 | 0 | 0 | 0 | SO 13 | 0 | 0 | 0 | 15 | 0 | 0 | 5 |  |  |  | 0 | 0 | 0 | 781_ | SO 13_78_ | SO 13_ | 0 | 0 | 0 | 0 | 0 | 0 | 0
| SO 13 | 784 | Malby |  |  |  | 0 | 0 | 0 |  | 0.20542 | [10 empty] | SO 13 | [7 empty] | 0 | 0 | 0
321 | SO 13 | 784111101R00 | Penetrace podkladu vápenným mlékem | m2 | 405.91 |  | 0 | 0 | 0 | 0.0002 | 0.081182 | RTS II / 2016 | 0 |  | 0 | 0 | 0 | 0 | 0 | 0 | 0 | SO 13 | 0 | 0 | 0 | 15 | 0 | 0 | 7 |  |  |  | 0 | 0 | 0 | 784_ | SO 13_78_ | SO 13_ | 0 | 0 | 0 | 0.081182 | 0 | 0 | 0
322 | SO 13 | 784111102R00 | Penetrace podkladu na sádrokarton | m2 | 38.32 |  | 0 | 0 | 0 | 0.0004 | 0.015328 | RTS II / 2016 | 0 |  | 0 | 0 | 0 | 0 | 0 | 0 | 0 | SO 13 | 0 | 0 | 0 | 15 | 0 | 0 | 7 |  |  |  | 0 | 0 | 0 | 784_ | SO 13_78_ | SO 13_ | 0 | 0 | 0 | 0.015328 | 0 | 0 | 0
323 | SO 13 | 784115422R00 | Malba bílá otěruvzdorná, s vys.bělostí a prodyšností 2x | m2 | 405.91 |  | 0 | 0 | 0 | 0.00024 | 0.097418 | RTS II / 2016 | 0 |  | 0 | 0 | 0 | 0 | 0 | 0 | 0 | SO 13 | 0 | 0 | 0 | 15 | 0 | 0 | 7 |  |  |  | 0 | 0 | 0 | 784_ | SO 13_78_ | SO 13_ | 0 | 0 | 0 | 0.097418 | 0 | 0 | 0
324 | SO 13 | 784115712R00 | Malba bílá otěruvzdorná na sádrokarton, s vys.bělostí a prodyšností 2x | m2 | 38.32 |  | 0 | 0 | 0 | 0.0003 | 0.011496 | RTS II / 2016 | 0 |  | 0 | 0 | 0 | 0 | 0 | 0 | 0 | SO 13 | 0 | 0 | 0 | 15 | 0 | 0 | 7 |  |  |  | 0 | 0 | 0 | 784_ | SO 13_78_ | SO 13_ | 0 | 0 | 0 | 0.011496 | 0 | 0 | 0
| SO 13 | M21 | Elektromontáže |  |  |  | 0 | 0 | 0 |  | 0 | [10 empty] | SO 13 | [7 empty] | 0 | 0 | 0
325 | SO 13 | 971033141 | Vybourání otvorů ve zdivu cihelném D do 60 mm na MVC nebo MV tl do 300 mm | kus | 36 |  | 0 | 0 | 0 | 0 | 0 | RTS II / 2016 | 0 |  | 0 | 0 | 0 | 0 | 0 | 0 | 0 | SO 13 | 0 | 0 | 0 | 15 | 0 | 0 | 1 |  |  |  | 0 | 0 | 0 | M21_ | SO 13_9_ | SO 13_ | 0 | 0 | 0 | 0 | 0 | 0 | 0
326 | SO 13 | 973031324 | Vysekání kapes ve zdivu cihelném na MV nebo MVC pl do 0,10 m2 hl do 150 mm | kus | 45 |  | 0 | 0 | 0 | 0 | 0 | RTS II / 2016 | 0 |  | 0 | 0 | 0 | 0 | 0 | 0 | 0 | SO 13 | 0 | 0 | 0 | 15 | 0 | 0 | 1 |  |  |  | 0 | 0 | 0 | M21_ | SO 13_9_ | SO 13_ | 0 | 0 | 0 | 0 | 0 | 0 | 0
327 | SO 13 | 974082212 | Vysekání rýh pro vodiče v omítce MC stěn š do 30 mm | m | 250 |  | 0 | 0 | 0 | 0 | 0 | RTS II / 2016 | 0 |  | 0 | 0 | 0 | 0 | 0 | 0 | 0 | SO 13 | 0 | 0 | 0 | 15 | 0 | 0 | 1 |  |  |  | 0 | 0 | 0 | M21_ | SO 13_9_ | SO 13_ | 0 | 0 | 0 | 0 | 0 | 0 | 0
328 | SO 13 | 974082214 | Vysekání rýh pro vodiče v omítce MC stěn š do 70 mm | m | 40 |  | 0 | 0 | 0 | 0 | 0 | RTS II / 2016 | 0 |  | 0 | 0 | 0 | 0 | 0 | 0 | 0 | SO 13 | 0 | 0 | 0 | 15 | 0 | 0 | 1 |  |  |  | 0 | 0 | 0 | M21_ | SO 13_9_ | SO 13_ | 0 | 0 | 0 | 0 | 0 | 0 | 0
329 | SO 13 | 740991200 | Celková prohlídka elektrického rozvodu a zařízení hromosvodu do 1 milionu Kč | kus | 1 |  | 0 | 0 | 0 | 0 | 0 | RTS II / 2016 | 0 |  | 0 | 0 | 0 | 0 | 0 | 0 | 0 | SO 13 | 0 | 0 | 0 | 15 | 0 | 0 | 1 |  |  |  | 0 | 0 | 0 | M21_ | SO 13_9_ | SO 13_ | 0 | 0 | 0 | 0 | 0 | 0 | 0
330 | SO 13 | 742231100 | Montáž rozvodné skříně do 50 kg | kus | 2 |  | 0 | 0 | 0 | 0 | 0 | RTS II / 2016 | 0 |  | 0 | 0 | 0 | 0 | 0 | 0 | 0 | SO 13 | 0 | 0 | 0 | 15 | 0 | 0 | 1 |  |  |  | 0 | 0 | 0 | M21_ | SO 13_9_ | SO 13_ | 0 | 0 | 0 | 0 | 0 | 0 | 0
331 | SO 13 | 35711715R | Rozvaděč RK - vystrojený dle PD | kus | 1 |  | 0 | 0 | 0 | 0 | 0 | RTS II / 2016 | 0 |  | 0 | 0 | 0 | 0 | 0 | 0 | 0 | SO 13 | 0 | 0 | 0 | 15 | 0 | 0 | 1 |  |  |  | 0 | 0 | 0 | M21_ | SO 13_9_ | SO 13_ | 0 | 0 | 0 | 0 | 0 | 0 | 0
332 | SO 13 | 35711615R | Rozvaděč RP | kus | 0 |  | 0 | 0 | 0 | 0 | 0 | RTS II / 2016 | 0 |  | 0 | 0 | 0 | 0 | 0 | 0 | 0 | SO 13 | 0 | 0 | 0 | 15 | 0 | 0 | 1 |  |  |  | 0 | 0 | 0 | M21_ | SO 13_9_ | SO 13_ | 0 | 0 | 0 | 0 | 0 | 0 | 0
333 | SO 13 | 35711289R | Přípojnice PHP / PLP | kus | 1 |  | 0 | 0 | 0 | 0 | 0 | RTS II / 2016 | 0 |  | 0 | 0 | 0 | 0 | 0 | 0 | 0 | SO 13 | 0 | 0 | 0 | 15 | 0 | 0 | 1 |  |  |  | 0 | 0 | 0 | M21_ | SO 13_9_ | SO 13_ | 0 | 0 | 0 | 0 | 0 | 0 | 0
334 | SO 13 | 742000111 | Úpravy a doplnění v napojovacím bodě | hod | 4 |  | 0 | 0 | 0 | 0 | 0 | RTS II / 2016 | 0 |  | 0 | 0 | 0 | 0 | 0 | 0 | 0 | SO 13 | 0 | 0 | 0 | 15 | 0 | 0 | 1 |  |  |  | 0 | 0 | 0 | M21_ | SO 13_9_ | SO 13_ | 0 | 0 | 0 | 0 | 0 | 0 | 0
335 | SO 13 | 357105105R | Jistič s chráničem 1/16A/ 0,03A | ks | 0 |  | 0 | 0 | 0 | 0 | 0 | RTS II / 2016 | 0 |  | 0 | 0 | 0 | 0 | 0 | 0 | 0 | SO 13 | 0 | 0 | 0 | 15 | 0 | 0 | 1 |  |  |  | 0 | 0 | 0 | M21_ | SO 13_9_ | SO 13_ | 0 | 0 | 0 | 0 | 0 | 0 | 0
336 | SO 13 | 357100105R | Jistič 3 / 25A | ks | 1 |  | 0 | 0 | 0 | 0 | 0 | RTS II / 2016 | 0 |  | 0 | 0 | 0 | 0 | 0 | 0 | 0 | SO 13 | 0 | 0 | 0 | 15 | 0 | 0 | 1 |  |  |  | 0 | 0 | 0 | M21_ | SO 13_9_ | SO 13_ | 0 | 0 | 0 | 0 | 0 | 0 | 0
337 | SO 13 | 357105115R | Jistič s chráničem 1/10A/ 0,03A | ks | 0 |  | 0 | 0 | 0 | 0 | 0 | RTS II / 2016 | 0 |  | 0 | 0 | 0 | 0 | 0 | 0 | 0 | SO 13 | 0 | 0 | 0 | 15 | 0 | 0 | 1 |  |  |  | 0 | 0 | 0 | M21_ | SO 13_9_ | SO 13_ | 0 | 0 | 0 | 0 | 0 | 0 | 0
338 | SO 13 | 357045815R | Podružný a spojovací materiál | set | 1 |  | 0 | 0 | 0 | 0 | 0 | RTS II / 2016 | 0 |  | 0 | 0 | 0 | 0 | 0 | 0 | 0 | SO 13 | 0 | 0 | 0 | 15 | 0 | 0 | 1 |  |  |  | 0 | 0 | 0 | M21_ | SO 13_9_ | SO 13_ | 0 | 0 | 0 | 0 | 0 | 0 | 0
339 | SO 13 | 74281111R | Koordinace s investorem | hod | 2 |  | 0 | 0 | 0 | 0 | 0 | RTS II / 2016 | 0 |  | 0 | 0 | 0 | 0 | 0 | 0 | 0 | SO 13 | 0 | 0 | 0 | 15 | 0 | 0 | 1 |  |  |  | 0 | 0 | 0 | M21_ | SO 13_9_ | SO 13_ | 0 | 0 | 0 | 0 | 0 | 0 | 0
340 | SO 13 | 743112115 | Montáž trubka plastová ohebná D 23 mm uložená pevně | m | 1050 |  | 0 | 0 | 0 | 0 | 0 | RTS II / 2016 | 0 |  | 0 | 0 | 0 | 0 | 0 | 0 | 0 | SO 13 | 0 | 0 | 0 | 15 | 0 | 0 | 1 |  |  |  | 0 | 0 | 0 | M21_ | SO 13_9_ | SO 13_ | 0 | 0 | 0 | 0 | 0 | 0 | 0
341 | SO 13 | 345710510 | trubka elektroinstalační ohebná EN 500 86-1141 2323/LPE-1 D22,9 mm | m | 1050 |  | 0 | 0 | 0 | 0 | 0 | RTS II / 2016 | 0 |  | 0 | 0 | 0 | 0 | 0 | 0 | 0 | SO 13 | 0 | 0 | 0 | 15 | 0 | 0 | 1 |  |  |  | 0 | 0 | 0 | M21_ | SO 13_9_ | SO 13_ | 0 | 0 | 0 | 0 | 0 | 0 | 0
342 | SO 13 | 743411111 | Montáž krabice zapuštěná plastová kruhová typ KU68/2-1902, KO125 | ks | 81 |  | 0 | 0 | 0 | 0 | 0 | RTS II / 2016 | 0 |  | 0 | 0 | 0 | 0 | 0 | 0 | 0 | SO 13 | 0 | 0 | 0 | 15 | 0 | 0 | 1 |  |  |  | 0 | 0 | 0 | M21_ | SO 13_9_ | SO 13_ | 0 | 0 | 0 | 0 | 0 | 0 | 0
343 | SO 13 | 345715210 | krabice univerzální z PH KU 68/2-1903 | kus | 15 |  | 0 | 0 | 0 | 0 | 0 | RTS II / 2016 | 0 |  | 0 | 0 | 0 | 0 | 0 | 0 | 0 | SO 13 | 0 | 0 | 0 | 15 | 0 | 0 | 1 |  |  |  | 0 | 0 | 0 | M21_ | SO 13_9_ | SO 13_ | 0 | 0 | 0 | 0 | 0 | 0 | 0
344 | SO 13 | 743411121 | Montáž krabice zapuštěná plastová čtyřhranná typ KO100, KO125 | kus | 5 |  | 0 | 0 | 0 | 0 | 0 | RTS II / 2016 | 0 |  | 0 | 0 | 0 | 0 | 0 | 0 | 0 | SO 13 | 0 | 0 | 0 | 15 | 0 | 0 | 1 |  |  |  | 0 | 0 | 0 | M21_ | SO 13_9_ | SO 13_ | 0 | 0 | 0 | 0 | 0 | 0 | 0
345 | SO 13 | 10033023 | Krabice KO125 | kus | 5 |  | 0 | 0 | 0 | 0 | 0 | RTS II / 2016 | 0 |  | 0 | 0 | 0 | 0 | 0 | 0 | 0 | SO 13 | 0 | 0 | 0 | 15 | 0 | 0 | 1 |  |  |  | 0 | 0 | 0 | M21_ | SO 13_9_ | SO 13_ | 0 | 0 | 0 | 0 | 0 | 0 | 0
346 | SO 13 | 743611121 | Montáž vodič uzemňovací drát nebo lano D do 10 mm na povrchu | m | 20 |  | 0 | 0 | 0 | 0 | 0 | RTS II / 2016 | 0 |  | 0 | 0 | 0 | 0 | 0 | 0 | 0 | SO 13 | 0 | 0 | 0 | 15 | 0 | 0 | 1 |  |  |  | 0 | 0 | 0 | M21_ | SO 13_9_ | SO 13_ | 0 | 0 | 0 | 0 | 0 | 0 | 0
347 | SO 13 | 354410730 | drát průměr 10 mm FeZn | m | 20 |  | 0 | 0 | 0 | 0 | 0 | RTS II / 2016 | 0 |  | 0 | 0 | 0 | 0 | 0 | 0 | 0 | SO 13 | 0 | 0 | 0 | 15 | 0 | 0 | 1 |  |  |  | 0 | 0 | 0 | M21_ | SO 13_9_ | SO 13_ | 0 | 0 | 0 | 0 | 0 | 0 | 0
348 | SO 13 | 718004521 | Krabice A5 / IP65 | kus | 3 |  | 0 | 0 | 0 | 0 | 0 | RTS II / 2016 | 0 |  | 0 | 0 | 0 | 0 | 0 | 0 | 0 | SO 13 | 0 | 0 | 0 | 15 | 0 | 0 | 1 |  |  |  | 0 | 0 | 0 | M21_ | SO 13_9_ | SO 13_ | 0 | 0 | 0 | 0 | 0 | 0 | 0
349 | SO 13 | 340052887 | Krabice A5 / IP65 | kus | 3 |  | 0 | 0 | 0 | 0 | 0 | RTS II / 2016 | 0 |  | 0 | 0 | 0 | 0 | 0 | 0 | 0 | SO 13 | 0 | 0 | 0 | 15 | 0 | 0 | 1 |  |  |  | 0 | 0 | 0 | M21_ | SO 13_9_ | SO 13_ | 0 | 0 | 0 | 0 | 0 | 0 | 0
350 | SO 13 | 743622200 | Montáž svorka hromosvodná typ ST, SJ, SK, SZ, SR01, 02 se 3 šrouby | m | 2 |  | 0 | 0 | 0 | 0 | 0 | RTS II / 2016 | 0 |  | 0 | 0 | 0 | 0 | 0 | 0 | 0 | SO 13 | 0 | 0 | 0 | 15 | 0 | 0 | 1 |  |  |  | 0 | 0 | 0 | M21_ | SO 13_9_ | SO 13_ | 0 | 0 | 0 | 0 | 0 | 0 | 0
351 | SO 13 | 354420290 | svorka uzemnění SU nerez univerzální | m | 2 |  | 0 | 0 | 0 | 0 | 0 | RTS II / 2016 | 0 |  | 0 | 0 | 0 | 0 | 0 | 0 | 0 | SO 13 | 0 | 0 | 0 | 15 | 0 | 0 | 1 |  |  |  | 0 | 0 | 0 | M21_ | SO 13_9_ | SO 13_ | 0 | 0 | 0 | 0 | 0 | 0 | 0
352 | SO 13 | 744211111 | Montáž vodič Cu izolovaný sk.1 do 1 kV žíla 0,35 až 6 mm2 do stěny | m | 55 |  | 0 | 0 | 0 | 0 | 0 | RTS II / 2016 | 0 |  | 0 | 0 | 0 | 0 | 0 | 0 | 0 | SO 13 | 0 | 0 | 0 | 15 | 0 | 0 | 1 |  |  |  | 0 | 0 | 0 | M21_ | SO 13_9_ | SO 13_ | 0 | 0 | 0 | 0 | 0 | 0 | 0
353 | SO 13 | 341408260 | vodič silový s Cu jádrem CY H07 V-U 6 mm2 | m | 55 |  | 0 | 0 | 0 | 0 | 0 | RTS II / 2016 | 0 |  | 0 | 0 | 0 | 0 | 0 | 0 | 0 | SO 13 | 0 | 0 | 0 | 15 | 0 | 0 | 1 |  |  |  | 0 | 0 | 0 | M21_ | SO 13_9_ | SO 13_ | 0 | 0 | 0 | 0 | 0 | 0 | 0
354 | SO 13 | 744211112 | Montáž vodič Cu izolovaný sk.1 do 1 kV žíla 10 až 16 mm2 do stěny | m | 40 |  | 0 | 0 | 0 | 0 | 0 | RTS II / 2016 | 0 |  | 0 | 0 | 0 | 0 | 0 | 0 | 0 | SO 13 | 0 | 0 | 0 | 15 | 0 | 0 | 1 |  |  |  | 0 | 0 | 0 | M21_ | SO 13_9_ | SO 13_ | 0 | 0 | 0 | 0 | 0 | 0 | 0
355 | SO 13 | 341408270 | vodič silový s Cu jádrem CY H07 V-U 10 mm2 | m | 40 |  | 0 | 0 | 0 | 0 | 0 | RTS II / 2016 | 0 |  | 0 | 0 | 0 | 0 | 0 | 0 | 0 | SO 13 | 0 | 0 | 0 | 15 | 0 | 0 | 1 |  |  |  | 0 | 0 | 0 | M21_ | SO 13_9_ | SO 13_ | 0 | 0 | 0 | 0 | 0 | 0 | 0
356 | SO 13 | 744411220 | Montáž kabel Cu sk.2 do 1 kV do 0,20 kg pod omítku stěn | m | 2069 |  | 0 | 0 | 0 | 0 | 0 | RTS II / 2016 | 0 |  | 0 | 0 | 0 | 0 | 0 | 0 | 0 | SO 13 | 0 | 0 | 0 | 15 | 0 | 0 | 1 |  |  |  | 0 | 0 | 0 | M21_ | SO 13_9_ | SO 13_ | 0 | 0 | 0 | 0 | 0 | 0 | 0
357 | SO 13 | 341110300 | kabel silový s Cu jádrem CYKY-J 3x1,5 mm2 | m | 570 |  | 0 | 0 | 0 | 0 | 0 | RTS II / 2016 | 0 |  | 0 | 0 | 0 | 0 | 0 | 0 | 0 | SO 13 | 0 | 0 | 0 | 15 | 0 | 0 | 1 |  |  |  | 0 | 0 | 0 | M21_ | SO 13_9_ | SO 13_ | 0 | 0 | 0 | 0 | 0 | 0 | 0
358 | SO 13 | 341110301 | kabel silový s Cu jádrem CYKY 3Ax1,5 mm2 | m | 24 |  | 0 | 0 | 0 | 0 | 0 | RTS II / 2016 | 0 |  | 0 | 0 | 0 | 0 | 0 | 0 | 0 | SO 13 | 0 | 0 | 0 | 15 | 0 | 0 | 1 |  |  |  | 0 | 0 | 0 | M21_ | SO 13_9_ | SO 13_ | 0 | 0 | 0 | 0 | 0 | 0 | 0
359 | SO 13 | 341110301 | kabel komunikační s Cu jádrem SYKFY 5x2x0,5 mm2 | m | 710 |  | 0 | 0 | 0 | 0 | 0 | RTS II / 2016 | 0 |  | 0 | 0 | 0 | 0 | 0 | 0 | 0 | SO 13 | 0 | 0 | 0 | 15 | 0 | 0 | 1 |  |  |  | 0 | 0 | 0 | M21_ | SO 13_9_ | SO 13_ | 0 | 0 | 0 | 0 | 0 | 0 | 0
360 | SO 13 | 341110311 | kabel komunikační s Cu jádrem SYKFY 10x2x0,5 mm2 | m | 35 |  | 0 | 0 | 0 | 0 | 0 | RTS II / 2016 | 0 |  | 0 | 0 | 0 | 0 | 0 | 0 | 0 | SO 13 | 0 | 0 | 0 | 15 | 0 | 0 | 1 |  |  |  | 0 | 0 | 0 | M21_ | SO 13_9_ | SO 13_ | 0 | 0 | 0 | 0 | 0 | 0 | 0
361 | SO 13 | 341110004 | kabel UTP cat 5e | m | 730 |  | 0 | 0 | 0 | 0 | 0 | RTS II / 2016 | 0 |  | 0 | 0 | 0 | 0 | 0 | 0 | 0 | SO 13 | 0 | 0 | 0 | 15 | 0 | 0 | 1 |  |  |  | 0 | 0 | 0 | M21_ | SO 13_9_ | SO 13_ | 0 | 0 | 0 | 0 | 0 | 0 | 0
362 | SO 13 | 744411230 | Montáž kabel Cu sk.2 do 1 kV do 0,40 kg pod omítku stěn | m | 668 |  | 0 | 0 | 0 | 0 | 0 | RTS II / 2016 | 0 |  | 0 | 0 | 0 | 0 | 0 | 0 | 0 | SO 13 | 0 | 0 | 0 | 15 | 0 | 0 | 1 |  |  |  | 0 | 0 | 0 | M21_ | SO 13_9_ | SO 13_ | 0 | 0 | 0 | 0 | 0 | 0 | 0
363 | SO 13 | 341110380 | kabel silový s Cu jádrem CYKY 5x1,5 mm2 | m | 40 |  | 0 | 0 | 0 | 0 | 0 | RTS II / 2016 | 0 |  | 0 | 0 | 0 | 0 | 0 | 0 | 0 | SO 13 | 0 | 0 | 0 | 15 | 0 | 0 | 1 |  |  |  | 0 | 0 | 0 | M21_ | SO 13_9_ | SO 13_ | 0 | 0 | 0 | 0 | 0 | 0 | 0
364 | SO 13 | 341110360 | kabel silový s Cu jádrem CYKY-J 3x2,5 mm2 | m | 628 |  | 0 | 0 | 0 | 0 | 0 | RTS II / 2016 | 0 |  | 0 | 0 | 0 | 0 | 0 | 0 | 0 | SO 13 | 0 | 0 | 0 | 15 | 0 | 0 | 1 |  |  |  | 0 | 0 | 0 | M21_ | SO 13_9_ | SO 13_ | 0 | 0 | 0 | 0 | 0 | 0 | 0
365 | SO 13 | 744411280 | Montáž kabel Cu sk.2 do 1 kV nad 0,40 kg pod omítku stěn | m | 35 |  | 0 | 0 | 0 | 0 | 0 | RTS II / 2016 | 0 |  | 0 | 0 | 0 | 0 | 0 | 0 | 0 | SO 13 | 0 | 0 | 0 | 15 | 0 | 0 | 1 |  |  |  | 0 | 0 | 0 | M21_ | SO 13_9_ | SO 13_ | 0 | 0 | 0 | 0 | 0 | 0 | 0
366 | SO 13 | 341110589 | kabel silový s Cu jádrem CYKY-J 5x6mm2 | m | 35 |  | 0 | 0 | 0 | 0 | 0 | RTS II / 2016 | 0 |  | 0 | 0 | 0 | 0 | 0 | 0 | 0 | SO 13 | 0 | 0 | 0 | 15 | 0 | 0 | 1 |  |  |  | 0 | 0 | 0 | M21_ | SO 13_9_ | SO 13_ | 0 | 0 | 0 | 0 | 0 | 0 | 0
367 | SO 13 | 746211110 | Ukončení vodič izolovaný do 2,5mm2 v rozváděči nebo na přístroji | kus | 243 |  | 0 | 0 | 0 | 0 | 0 | RTS II / 2016 | 0 |  | 0 | 0 | 0 | 0 | 0 | 0 | 0 | SO 13 | 0 | 0 | 0 | 15 | 0 | 0 | 1 |  |  |  | 0 | 0 | 0 | M21_ | SO 13_9_ | SO 13_ | 0 | 0 | 0 | 0 | 0 | 0 | 0
368 | SO 13 | 21060624 | SVORKA WAGO 221-415 5x2,5 | ks | 45 |  | 0 | 0 | 0 | 0 | 0 | RTS II / 2016 | 0 |  | 0 | 0 | 0 | 0 | 0 | 0 | 0 | SO 13 | 0 | 0 | 0 | 15 | 0 | 0 | 1 |  |  |  | 0 | 0 | 0 | M21_ | SO 13_9_ | SO 13_ | 0 | 0 | 0 | 0 | 0 | 0 | 0
369 | SO 13 | 68500231 | SVORKA ST 5 NA POTRUBI | ks | 6 |  | 0 | 0 | 0 | 0 | 0 | RTS II / 2016 | 0 |  | 0 | 0 | 0 | 0 | 0 | 0 | 0 | SO 13 | 0 | 0 | 0 | 15 | 0 | 0 | 1 |  |  |  | 0 | 0 | 0 | M21_ | SO 13_9_ | SO 13_ | 0 | 0 | 0 | 0 | 0 | 0 | 0
370 | SO 13 | 68500240 | OZNAC.STITEK C.1 | ks | 60 |  | 0 | 0 | 0 | 0 | 0 | RTS II / 2016 | 0 |  | 0 | 0 | 0 | 0 | 0 | 0 | 0 | SO 13 | 0 | 0 | 0 | 15 | 0 | 0 | 1 |  |  |  | 0 | 0 | 0 | M21_ | SO 13_9_ | SO 13_ | 0 | 0 | 0 | 0 | 0 | 0 | 0
371 | SO 13 | 345723090 | páska stahovací kabelová VPP 4/280 | 100 kus | 4 |  | 0 | 0 | 0 | 0 | 0 | RTS II / 2016 | 0 |  | 0 | 0 | 0 | 0 | 0 | 0 | 0 | SO 13 | 0 | 0 | 0 | 15 | 0 | 0 | 1 |  |  |  | 0 | 0 | 0 | M21_ | SO 13_9_ | SO 13_ | 0 | 0 | 0 | 0 | 0 | 0 | 0
372 | SO 13 | 746211140 | Ukončení vodič izolovaný do 10 mm2 v rozváděči nebo na přístroji | kus | 10 |  | 0 | 0 | 0 | 0 | 0 | RTS II / 2016 | 0 |  | 0 | 0 | 0 | 0 | 0 | 0 | 0 | SO 13 | 0 | 0 | 0 | 15 | 0 | 0 | 1 |  |  |  | 0 | 0 | 0 | M21_ | SO 13_9_ | SO 13_ | 0 | 0 | 0 | 0 | 0 | 0 | 0
373 | SO 13 | 746591510 | Montáž pospojení | kus | 1 |  | 0 | 0 | 0 | 0 | 0 | RTS II / 2016 | 0 |  | 0 | 0 | 0 | 0 | 0 | 0 | 0 | SO 13 | 0 | 0 | 0 | 15 | 0 | 0 | 1 |  |  |  | 0 | 0 | 0 | M21_ | SO 13_9_ | SO 13_ | 0 | 0 | 0 | 0 | 0 | 0 | 0
374 | SO 13 | 1025566 | Sada hlavního pospojení | kus | 1 |  | 0 | 0 | 0 | 0 | 0 | RTS II / 2016 | 0 |  | 0 | 0 | 0 | 0 | 0 | 0 | 0 | SO 13 | 0 | 0 | 0 | 15 | 0 | 0 | 1 |  |  |  | 0 | 0 | 0 | M21_ | SO 13_9_ | SO 13_ | 0 | 0 | 0 | 0 | 0 | 0 | 0
375 | SO 13 | 747111111 | Montáž vypínač nástěnný 1-jednopólový prostředí obyčejné nebo vlhké | kus | 10 |  | 0 | 0 | 0 | 0 | 0 | RTS II / 2016 | 0 |  | 0 | 0 | 0 | 0 | 0 | 0 | 0 | SO 13 | 0 | 0 | 0 | 15 | 0 | 0 | 1 |  |  |  | 0 | 0 | 0 | M21_ | SO 13_9_ | SO 13_ | 0 | 0 | 0 | 0 | 0 | 0 | 0
376 | SO 13 | 345357850 | spínač jednopólový 10A IP20 - komplet | kus | 10 |  | 0 | 0 | 0 | 0 | 0 | RTS II / 2016 | 0 |  | 0 | 0 | 0 | 0 | 0 | 0 | 0 | SO 13 | 0 | 0 | 0 | 15 | 0 | 0 | 1 |  |  |  | 0 | 0 | 0 | M21_ | SO 13_9_ | SO 13_ | 0 | 0 | 0 | 0 | 0 | 0 | 0
377 | SO 13 | 747111115 | Montáž vypínač nástěnný 5-dvojpólový prostředí obyčejné nebo vlhké | kus | 0 |  | 0 | 0 | 0 | 0 | 0 | RTS II / 2016 | 0 |  | 0 | 0 | 0 | 0 | 0 | 0 | 0 | SO 13 | 0 | 0 | 0 | 15 | 0 | 0 | 1 |  |  |  | 0 | 0 | 0 | M21_ | SO 13_9_ | SO 13_ | 0 | 0 | 0 | 0 | 0 | 0 | 0
378 | SO 13 | 345357855R | spínač dvojpólový 10A IP20 - komplet | kus | 0 |  | 0 | 0 | 0 | 0 | 0 | RTS II / 2016 | 0 |  | 0 | 0 | 0 | 0 | 0 | 0 | 0 | SO 13 | 0 | 0 | 0 | 15 | 0 | 0 | 1 |  |  |  | 0 | 0 | 0 | M21_ | SO 13_9_ | SO 13_ | 0 | 0 | 0 | 0 | 0 | 0 | 0
379 | SO 13 | 747111184 | Montáž přepínač nástěnný 6-střídavý prostředí obyčejné nebo vlhké | kus | 4 |  | 0 | 0 | 0 | 0 | 0 | RTS II / 2016 | 0 |  | 0 | 0 | 0 | 0 | 0 | 0 | 0 | SO 13 | 0 | 0 | 0 | 15 | 0 | 0 | 1 |  |  |  | 0 | 0 | 0 | M21_ | SO 13_9_ | SO 13_ | 0 | 0 | 0 | 0 | 0 | 0 | 0
380 | SO 13 | 345355411R | spínač řazení 6 10A IP20 - komplet | kus | 0 |  | 0 | 0 | 0 | 0 | 0 | RTS II / 2016 | 0 |  | 0 | 0 | 0 | 0 | 0 | 0 | 0 | SO 13 | 0 | 0 | 0 | 15 | 0 | 0 | 1 |  |  |  | 0 | 0 | 0 | M21_ | SO 13_9_ | SO 13_ | 0 | 0 | 0 | 0 | 0 | 0 | 0
381 | SO 13 | 345355412R | spínač řazení 6+6 10A IP20 - komplet | kus | 4 |  | 0 | 0 | 0 | 0 | 0 | RTS II / 2016 | 0 |  | 0 | 0 | 0 | 0 | 0 | 0 | 0 | SO 13 | 0 | 0 | 0 | 15 | 0 | 0 | 1 |  |  |  | 0 | 0 | 0 | M21_ | SO 13_9_ | SO 13_ | 0 | 0 | 0 | 0 | 0 | 0 | 0
382 | SO 13 | 747111189 | Montáž přepínač nástěnný 7-křížový prostředí obyčejné nebo vlhké | kus | 0 |  | 0 | 0 | 0 | 0 | 0 | RTS II / 2016 | 0 |  | 0 | 0 | 0 | 0 | 0 | 0 | 0 | SO 13 | 0 | 0 | 0 | 15 | 0 | 0 | 1 |  |  |  | 0 | 0 | 0 | M21_ | SO 13_9_ | SO 13_ | 0 | 0 | 0 | 0 | 0 | 0 | 0
383 | SO 13 | 345350051 | spínač řazení 7 10A IP20 - komplet | kus | 0 |  | 0 | 0 | 0 | 0 | 0 | RTS II / 2016 | 0 |  | 0 | 0 | 0 | 0 | 0 | 0 | 0 | SO 13 | 0 | 0 | 0 | 15 | 0 | 0 | 1 |  |  |  | 0 | 0 | 0 | M21_ | SO 13_9_ | SO 13_ | 0 | 0 | 0 | 0 | 0 | 0 | 0
384 | SO 13 | 74711202R | Montáž ukončovací krabice do 5x2,5 mm2 IP65 | kus | 0 |  | 0 | 0 | 0 | 0 | 0 | RTS II / 2016 | 0 |  | 0 | 0 | 0 | 0 | 0 | 0 | 0 | SO 13 | 0 | 0 | 0 | 15 | 0 | 0 | 1 |  |  |  | 0 | 0 | 0 | M21_ | SO 13_9_ | SO 13_ | 0 | 0 | 0 | 0 | 0 | 0 | 0
385 | SO 13 | 10060504 | Ukončovací krabice do 5x2,5 mm2 IP65 | kus | 0 |  | 0 | 0 | 0 | 0 | 0 | RTS II / 2016 | 0 |  | 0 | 0 | 0 | 0 | 0 | 0 | 0 | SO 13 | 0 | 0 | 0 | 15 | 0 | 0 | 1 |  |  |  | 0 | 0 | 0 | M21_ | SO 13_9_ | SO 13_ | 0 | 0 | 0 | 0 | 0 | 0 | 0
386 | SO 13 | 747161020 | Montáž zásuvka zapuštěná bezšroubové připojení L+N+PE dvojí zapojení - průběžná / koncová | kus | 19 |  | 0 | 0 | 0 | 0 | 0 | RTS II / 2016 | 0 |  | 0 | 0 | 0 | 0 | 0 | 0 | 0 | SO 13 | 0 | 0 | 0 | 15 | 0 | 0 | 1 |  |  |  | 0 | 0 | 0 | M21_ | SO 13_9_ | SO 13_ | 0 | 0 | 0 | 0 | 0 | 0 | 0
387 | SO 13 | 345551030 | zásuvka 2násobná 16A / 230V- komplet | kus | 13 |  | 0 | 0 | 0 | 0 | 0 | RTS II / 2016 | 0 |  | 0 | 0 | 0 | 0 | 0 | 0 | 0 | SO 13 | 0 | 0 | 0 | 15 | 0 | 0 | 1 |  |  |  | 0 | 0 | 0 | M21_ | SO 13_9_ | SO 13_ | 0 | 0 | 0 | 0 | 0 | 0 | 0
388 | SO 13 | 345551039 | zásuvka 2násobná 16A / 230V- komplet s přepěťovou ochranou "D" | kus | 6 |  | 0 | 0 | 0 | 0 | 0 | RTS II / 2016 | 0 |  | 0 | 0 | 0 | 0 | 0 | 0 | 0 | SO 13 | 0 | 0 | 0 | 15 | 0 | 0 | 1 |  |  |  | 0 | 0 | 0 | M21_ | SO 13_9_ | SO 13_ | 0 | 0 | 0 | 0 | 0 | 0 | 0
389 | SO 13 | 345551040 | zásuvka 1násobná 16A / 230V- IP44 - komplet | kus | 0 |  | 0 | 0 | 0 | 0 | 0 | RTS II / 2016 | 0 |  | 0 | 0 | 0 | 0 | 0 | 0 | 0 | SO 13 | 0 | 0 | 0 | 15 | 0 | 0 | 1 |  |  |  | 0 | 0 | 0 | M21_ | SO 13_9_ | SO 13_ | 0 | 0 | 0 | 0 | 0 | 0 | 0
390 | SO 13 | 747140011 | Montáž zásuvka zapuštěná bezšroubové připojení datové zapojení - koncová | kus | 7 |  | 0 | 0 | 0 | 0 | 0 | RTS II / 2016 | 0 |  | 0 | 0 | 0 | 0 | 0 | 0 | 0 | SO 13 | 0 | 0 | 0 | 15 | 0 | 0 | 1 |  |  |  | 0 | 0 | 0 | M21_ | SO 13_9_ | SO 13_ | 0 | 0 | 0 | 0 | 0 | 0 | 0
391 | SO 13 | 345551841R | zásuvka datová - komplet | kus | 7 |  | 0 | 0 | 0 | 0 | 0 | RTS II / 2016 | 0 |  | 0 | 0 | 0 | 0 | 0 | 0 | 0 | SO 13 | 0 | 0 | 0 | 15 | 0 | 0 | 1 |  |  |  | 0 | 0 | 0 | M21_ | SO 13_9_ | SO 13_ | 0 | 0 | 0 | 0 | 0 | 0 | 0
392 | SO 13 | 345551850R | zásuvka telefonní - komplet | kus | 2 |  | 0 | 0 | 0 | 0 | 0 | RTS II / 2016 | 0 |  | 0 | 0 | 0 | 0 | 0 | 0 | 0 | SO 13 | 0 | 0 | 0 | 15 | 0 | 0 | 1 |  |  |  | 0 | 0 | 0 | M21_ | SO 13_9_ | SO 13_ | 0 | 0 | 0 | 0 | 0 | 0 | 0
393 | SO 13 | 7471400581 | SOS systém pro WC imobilní | kus | 1 |  | 0 | 0 | 0 | 0 | 0 | RTS II / 2016 | 0 |  | 0 | 0 | 0 | 0 | 0 | 0 | 0 | SO 13 | 0 | 0 | 0 | 15 | 0 | 0 | 1 |  |  |  | 0 | 0 | 0 | M21_ | SO 13_9_ | SO 13_ | 0 | 0 | 0 | 0 | 0 | 0 | 0
394 | SO 13 | 345000411R | SOS systém pro WC imobilní ( centrální jednotka, tahový vypínač, spínač, akustické a světelné návěští ) | kus | 1 |  | 0 | 0 | 0 | 0 | 0 | RTS II / 2016 | 0 |  | 0 | 0 | 0 | 0 | 0 | 0 | 0 | SO 13 | 0 | 0 | 0 | 15 | 0 | 0 | 1 |  |  |  | 0 | 0 | 0 | M21_ | SO 13_9_ | SO 13_ | 0 | 0 | 0 | 0 | 0 | 0 | 0
395 | SO 13 | 7471400001 | Ústředna EZS, vč. příslušenství a exp. | kus | 1 |  | 0 | 0 | 0 | 0 | 0 | RTS II / 2016 | 0 |  | 0 | 0 | 0 | 0 | 0 | 0 | 0 | SO 13 | 0 | 0 | 0 | 15 | 0 | 0 | 1 |  |  |  | 0 | 0 | 0 | M21_ | SO 13_9_ | SO 13_ | 0 | 0 | 0 | 0 | 0 | 0 | 0
396 | SO 13 | 345000041R | Ústředna EZS, vč.příslušenství a exp. | kus | 1 |  | 0 | 0 | 0 | 0 | 0 | RTS II / 2016 | 0 |  | 0 | 0 | 0 | 0 | 0 | 0 | 0 | SO 13 | 0 | 0 | 0 | 15 | 0 | 0 | 1 |  |  |  | 0 | 0 | 0 | M21_ | SO 13_9_ | SO 13_ | 0 | 0 | 0 | 0 | 0 | 0 | 0
397 | SO 13 | 7471400012 | Čidlo kouřové | kus | 2 |  | 0 | 0 | 0 | 0 | 0 | RTS II / 2016 | 0 |  | 0 | 0 | 0 | 0 | 0 | 0 | 0 | SO 13 | 0 | 0 | 0 | 15 | 0 | 0 | 1 |  |  |  | 0 | 0 | 0 | M21_ | SO 13_9_ | SO 13_ | 0 | 0 | 0 | 0 | 0 | 0 | 0
398 | SO 13 | 345000051R | Čidlo kouřové | kus | 2 |  | 0 | 0 | 0 | 0 | 0 | RTS II / 2016 | 0 |  | 0 | 0 | 0 | 0 | 0 | 0 | 0 | SO 13 | 0 | 0 | 0 | 15 | 0 | 0 | 1 |  |  |  | 0 | 0 | 0 | M21_ | SO 13_9_ | SO 13_ | 0 | 0 | 0 | 0 | 0 | 0 | 0
399 | SO 13 | 747145005 | Akustické a světelné návěští EZS | kus | 2 |  | 0 | 0 | 0 | 0 | 0 | RTS II / 2016 | 0 |  | 0 | 0 | 0 | 0 | 0 | 0 | 0 | SO 13 | 0 | 0 | 0 | 15 | 0 | 0 | 1 |  |  |  | 0 | 0 | 0 | M21_ | SO 13_9_ | SO 13_ | 0 | 0 | 0 | 0 | 0 | 0 | 0
400 | SO 13 | 34500011R | Akustické a světelné návěští EZS | kus | 2 |  | 0 | 0 | 0 | 0 | 0 | RTS II / 2016 | 0 |  | 0 | 0 | 0 | 0 | 0 | 0 | 0 | SO 13 | 0 | 0 | 0 | 15 | 0 | 0 | 1 |  |  |  | 0 | 0 | 0 | M21_ | SO 13_9_ | SO 13_ | 0 | 0 | 0 | 0 | 0 | 0 | 0
401 | SO 13 | 747145019 | Klávesníce EZS | kus | 3 |  | 0 | 0 | 0 | 0 | 0 | RTS II / 2016 | 0 |  | 0 | 0 | 0 | 0 | 0 | 0 | 0 | SO 13 | 0 | 0 | 0 | 15 | 0 | 0 | 1 |  |  |  | 0 | 0 | 0 | M21_ | SO 13_9_ | SO 13_ | 0 | 0 | 0 | 0 | 0 | 0 | 0
402 | SO 13 | 345000066R | Klávesníce EZS | kus | 3 |  | 0 | 0 | 0 | 0 | 0 | RTS II / 2016 | 0 |  | 0 | 0 | 0 | 0 | 0 | 0 | 0 | SO 13 | 0 | 0 | 0 | 15 | 0 | 0 | 1 |  |  |  | 0 | 0 | 0 | M21_ | SO 13_9_ | SO 13_ | 0 | 0 | 0 | 0 | 0 | 0 | 0
403 | SO 13 | 747145409 | Magnetické dveřní čidlo | kus | 3 |  | 0 | 0 | 0 | 0 | 0 | RTS II / 2016 | 0 |  | 0 | 0 | 0 | 0 | 0 | 0 | 0 | SO 13 | 0 | 0 | 0 | 15 | 0 | 0 | 1 |  |  |  | 0 | 0 | 0 | M21_ | SO 13_9_ | SO 13_ | 0 | 0 | 0 | 0 | 0 | 0 | 0
404 | SO 13 | 345000716R | Magnetické dveřní čidlo | kus | 3 |  | 0 | 0 | 0 | 0 | 0 | RTS II / 2016 | 0 |  | 0 | 0 | 0 | 0 | 0 | 0 | 0 | SO 13 | 0 | 0 | 0 | 15 | 0 | 0 | 1 |  |  |  | 0 | 0 | 0 | M21_ | SO 13_9_ | SO 13_ | 0 | 0 | 0 | 0 | 0 | 0 | 0
405 | SO 13 | 747145129 | Tlačítko nouze | kus | 2 |  | 0 | 0 | 0 | 0 | 0 | RTS II / 2016 | 0 |  | 0 | 0 | 0 | 0 | 0 | 0 | 0 | SO 13 | 0 | 0 | 0 | 15 | 0 | 0 | 1 |  |  |  | 0 | 0 | 0 | M21_ | SO 13_9_ | SO 13_ | 0 | 0 | 0 | 0 | 0 | 0 | 0
406 | SO 13 | 345011716R | Tlačítko nouze | kus | 2 |  | 0 | 0 | 0 | 0 | 0 | RTS II / 2016 | 0 |  | 0 | 0 | 0 | 0 | 0 | 0 | 0 | SO 13 | 0 | 0 | 0 | 15 | 0 | 0 | 1 |  |  |  | 0 | 0 | 0 | M21_ | SO 13_9_ | SO 13_ | 0 | 0 | 0 | 0 | 0 | 0 | 0
407 | SO 13 | 747149118 | Čidlo PIR | kus | 9 |  | 0 | 0 | 0 | 0 | 0 | RTS II / 2016 | 0 |  | 0 | 0 | 0 | 0 | 0 | 0 | 0 | SO 13 | 0 | 0 | 0 | 15 | 0 | 0 | 1 |  |  |  | 0 | 0 | 0 | M21_ | SO 13_9_ | SO 13_ | 0 | 0 | 0 | 0 | 0 | 0 | 0
408 | SO 13 | 345015106R | Čidlo PIR | kus | 9 |  | 0 | 0 | 0 | 0 | 0 | RTS II / 2016 | 0 |  | 0 | 0 | 0 | 0 | 0 | 0 | 0 | SO 13 | 0 | 0 | 0 | 15 | 0 | 0 | 1 |  |  |  | 0 | 0 | 0 | M21_ | SO 13_9_ | SO 13_ | 0 | 0 | 0 | 0 | 0 | 0 | 0
409 | SO 13 | 747100078 | WIFI router | kus | 1 |  | 0 | 0 | 0 | 0 | 0 | RTS II / 2016 | 0 |  | 0 | 0 | 0 | 0 | 0 | 0 | 0 | SO 13 | 0 | 0 | 0 | 15 | 0 | 0 | 1 |  |  |  | 0 | 0 | 0 | M21_ | SO 13_9_ | SO 13_ | 0 | 0 | 0 | 0 | 0 | 0 | 0
410 | SO 13 | 345016646R | WIFI router např. AirGATE AP/router . 150Mbps, 1x LAN 2,4GHz, 5Ghz, Ext | kus | 1 |  | 0 | 0 | 0 | 0 | 0 | RTS II / 2016 | 0 |  | 0 | 0 | 0 | 0 | 0 | 0 | 0 | SO 13 | 0 | 0 | 0 | 15 | 0 | 0 | 1 |  |  |  | 0 | 0 | 0 | M21_ | SO 13_9_ | SO 13_ | 0 | 0 | 0 | 0 | 0 | 0 | 0
411 | SO 13 | 747100097 | Kamera CCTV | kus | 2 |  | 0 | 0 | 0 | 0 | 0 | RTS II / 2016 | 0 |  | 0 | 0 | 0 | 0 | 0 | 0 | 0 | SO 13 | 0 | 0 | 0 | 15 | 0 | 0 | 1 |  |  |  | 0 | 0 | 0 | M21_ | SO 13_9_ | SO 13_ | 0 | 0 | 0 | 0 | 0 | 0 | 0
412 | SO 13 | 345016410R | Kamera CCTV např. vnitřní 1/3 kamera, TD/N, 700TVL, f=2.8 mm, IR 30m, 12V vč. držáku kamery | kus | 2 |  | 0 | 0 | 0 | 0 | 0 | RTS II / 2016 | 0 |  | 0 | 0 | 0 | 0 | 0 | 0 | 0 | SO 13 | 0 | 0 | 0 | 15 | 0 | 0 | 1 |  |  |  | 0 | 0 | 0 | M21_ | SO 13_9_ | SO 13_ | 0 | 0 | 0 | 0 | 0 | 0 | 0
413 | SO 13 | 345016412R | Kamera CCTV např. venkovní 1/3 kamera, TD/N, 700TVL, f=2.8-12 mm, IR 30m, 12V vč. držáku kamery a zdroje pro vyhřívaní | kus | 0 |  | 0 | 0 | 0 | 0 | 0 | RTS II / 2016 | 0 |  | 0 | 0 | 0 | 0 | 0 | 0 | 0 | SO 13 | 0 | 0 | 0 | 15 | 0 | 0 | 1 |  |  |  | 0 | 0 | 0 | M21_ | SO 13_9_ | SO 13_ | 0 | 0 | 0 | 0 | 0 | 0 | 0
414 | SO 13 | 747100007 | RACK | kus | 1 |  | 0 | 0 | 0 | 0 | 0 | RTS II / 2016 | 0 |  | 0 | 0 | 0 | 0 | 0 | 0 | 0 | SO 13 | 0 | 0 | 0 | 15 | 0 | 0 | 1 |  |  |  | 0 | 0 | 0 | M21_ | SO 13_9_ | SO 13_ | 0 | 0 | 0 | 0 | 0 | 0 | 0
415 | SO 13 | 345014501R | RACK ( skříň 600x600x600 mm, vyvazovací panelhorizont / vertikal, vnitřní police, zámek, Patch panel 24 portů, Patch kabely UTP RJ45-RJ45-šedobilý 2m, | kus | 1 |  | 0 | 0 | 0 | 0 | 0 | RTS II / 2016 | 0 |  | 0 | 0 | 0 | 0 | 0 | 0 | 0 | SO 13 | 0 | 0 | 0 | 15 | 0 | 0 | 1 |  |  |  | 0 | 0 | 0 | M21_ | SO 13_9_ | SO 13_ | 0 | 0 | 0 | 0 | 0 | 0 | 0
416 | SO 13 | 7471095918 | Úpravy a doplnění Serveru pro napojovací bod telefonu | hod | 6 |  | 0 | 0 | 0 | 0 | 0 | RTS II / 2016 | 0 |  | 0 | 0 | 0 | 0 | 0 | 0 | 0 | SO 13 | 0 | 0 | 0 | 15 | 0 | 0 | 1 |  |  |  | 0 | 0 | 0 | M21_ | SO 13_9_ | SO 13_ | 0 | 0 | 0 | 0 | 0 | 0 | 0
417 | SO 13 | 345016654R | Úpravy a doplnění Serveru pro napojovací bod telefonu ( propoj kabely, ….. ) | set | 1 |  | 0 | 0 | 0 | 0 | 0 | RTS II / 2016 | 0 |  | 0 | 0 | 0 | 0 | 0 | 0 | 0 | SO 13 | 0 | 0 | 0 | 15 | 0 | 0 | 1 |  |  |  | 0 | 0 | 0 | M21_ | SO 13_9_ | SO 13_ | 0 | 0 | 0 | 0 | 0 | 0 | 0
418 | SO 13 | 7471044489 | Komunikátor - doplnění zdroje do rozvaděče NN | hod | 3 |  | 0 | 0 | 0 | 0 | 0 | RTS II / 2016 | 0 |  | 0 | 0 | 0 | 0 | 0 | 0 | 0 | SO 13 | 0 | 0 | 0 | 15 | 0 | 0 | 1 |  |  |  | 0 | 0 | 0 | M21_ | SO 13_9_ | SO 13_ | 0 | 0 | 0 | 0 | 0 | 0 | 0
419 | SO 13 | 345016689R | Komunikátor - doplnění zdroje do rozvaděče NN | ks | 1 |  | 0 | 0 | 0 | 0 | 0 | RTS II / 2016 | 0 |  | 0 | 0 | 0 | 0 | 0 | 0 | 0 | SO 13 | 0 | 0 | 0 | 15 | 0 | 0 | 1 |  |  |  | 0 | 0 | 0 | M21_ | SO 13_9_ | SO 13_ | 0 | 0 | 0 | 0 | 0 | 0 | 0
420 | SO 13 | 7471044490 | Komunikátor - zvonkové tablo ( 3 účastníci ) | ks | 1 |  | 0 | 0 | 0 | 0 | 0 | RTS II / 2016 | 0 |  | 0 | 0 | 0 | 0 | 0 | 0 | 0 | SO 13 | 0 | 0 | 0 | 15 | 0 | 0 | 1 |  |  |  | 0 | 0 | 0 | M21_ | SO 13_9_ | SO 13_ | 0 | 0 | 0 | 0 | 0 | 0 | 0
421 | SO 13 | 345016679R | Komunikátor - zvonkové tablo ( 3 účastníci ) | ks | 1 |  | 0 | 0 | 0 | 0 | 0 | RTS II / 2016 | 0 |  | 0 | 0 | 0 | 0 | 0 | 0 | 0 | SO 13 | 0 | 0 | 0 | 15 | 0 | 0 | 1 |  |  |  | 0 | 0 | 0 | M21_ | SO 13_9_ | SO 13_ | 0 | 0 | 0 | 0 | 0 | 0 | 0
422 | SO 13 | 7471044684 | Komunikátor - domácí telefon s jedním tlačítkem | ks | 1 |  | 0 | 0 | 0 | 0 | 0 | RTS II / 2016 | 0 |  | 0 | 0 | 0 | 0 | 0 | 0 | 0 | SO 13 | 0 | 0 | 0 | 15 | 0 | 0 | 1 |  |  |  | 0 | 0 | 0 | M21_ | SO 13_9_ | SO 13_ | 0 | 0 | 0 | 0 | 0 | 0 | 0
423 | SO 13 | 345016410R | Komunikátor - domácí telefon s jedním tlačítkem | ks | 1 |  | 0 | 0 | 0 | 0 | 0 | RTS II / 2016 | 0 |  | 0 | 0 | 0 | 0 | 0 | 0 | 0 | SO 13 | 0 | 0 | 0 | 15 | 0 | 0 | 1 |  |  |  | 0 | 0 | 0 | M21_ | SO 13_9_ | SO 13_ | 0 | 0 | 0 | 0 | 0 | 0 | 0
424 | SO 13 | 7471044114 | Komunikátor - el.zámek | ks | 1 |  | 0 | 0 | 0 | 0 | 0 | RTS II / 2016 | 0 |  | 0 | 0 | 0 | 0 | 0 | 0 | 0 | SO 13 | 0 | 0 | 0 | 15 | 0 | 0 | 1 |  |  |  | 0 | 0 | 0 | M21_ | SO 13_9_ | SO 13_ | 0 | 0 | 0 | 0 | 0 | 0 | 0
425 | SO 13 | 345116410R | Komunikátor - el.zámek | ks | 1 |  | 0 | 0 | 0 | 0 | 0 | RTS II / 2016 | 0 |  | 0 | 0 | 0 | 0 | 0 | 0 | 0 | SO 13 | 0 | 0 | 0 | 15 | 0 | 0 | 1 |  |  |  | 0 | 0 | 0 | M21_ | SO 13_9_ | SO 13_ | 0 | 0 | 0 | 0 | 0 | 0 | 0
426 | SO 13 | 7471621R | Podružný montážní materiál | kus | 1 |  | 0 | 0 | 0 | 0 | 0 | RTS II / 2016 | 0 |  | 0 | 0 | 0 | 0 | 0 | 0 | 0 | SO 13 | 0 | 0 | 0 | 15 | 0 | 0 | 1 |  |  |  | 0 | 0 | 0 | M21_ | SO 13_9_ | SO 13_ | 0 | 0 | 0 | 0 | 0 | 0 | 0
427 | SO 13 | 748121142 | Montáž svítidlo zářivkové stropní do 2 zdrojů | kus | 31 |  | 0 | 0 | 0 | 0 | 0 | RTS II / 2016 | 0 |  | 0 | 0 | 0 | 0 | 0 | 0 | 0 | SO 13 | 0 | 0 | 0 | 15 | 0 | 0 | 1 |  |  |  | 0 | 0 | 0 | M21_ | SO 13_9_ | SO 13_ | 0 | 0 | 0 | 0 | 0 | 0 | 0
428 | SO 13 | 34814435R | A - Svítidlo zářivkové / LED , IP20, max 60W | kus | 10 |  | 0 | 0 | 0 | 0 | 0 | RTS II / 2016 | 0 |  | 0 | 0 | 0 | 0 | 0 | 0 | 0 | SO 13 | 0 | 0 | 0 | 15 | 0 | 0 | 1 |  |  |  | 0 | 0 | 0 | M21_ | SO 13_9_ | SO 13_ | 0 | 0 | 0 | 0 | 0 | 0 | 0
429 | SO 13 | 34814435R2 | A/IR - Svítidlo zářivkové / LED , IP20, max 60Ws IR čidlem | kus | 2 |  | 0 | 0 | 0 | 0 | 0 | RTS II / 2016 | 0 |  | 0 | 0 | 0 | 0 | 0 | 0 | 0 | SO 13 | 0 | 0 | 0 | 15 | 0 | 0 | 1 |  |  |  | 0 | 0 | 0 | M21_ | SO 13_9_ | SO 13_ | 0 | 0 | 0 | 0 | 0 | 0 | 0
430 | SO 13 | 34814435R3 | B -Svítidlo LED , max 2x18W | kus | 0 |  | 0 | 0 | 0 | 0 | 0 | RTS II / 2016 | 0 |  | 0 | 0 | 0 | 0 | 0 | 0 | 0 | SO 13 | 0 | 0 | 0 | 15 | 0 | 0 | 1 |  |  |  | 0 | 0 | 0 | M21_ | SO 13_9_ | SO 13_ | 0 | 0 | 0 | 0 | 0 | 0 | 0
431 | SO 13 | 34814435R5 | C - Svítidlo LED , max 22W s pohyb.čidlem,. IP66, 2930 lm | kus | 0 |  | 0 | 0 | 0 | 0 | 0 | RTS II / 2016 | 0 |  | 0 | 0 | 0 | 0 | 0 | 0 | 0 | SO 13 | 0 | 0 | 0 | 15 | 0 | 0 | 1 |  |  |  | 0 | 0 | 0 | M21_ | SO 13_9_ | SO 13_ | 0 | 0 | 0 | 0 | 0 | 0 | 0
432 | SO 13 | 34814435R6 | D - Svítidlo LED , max 37W s pohyb.čidlem,. IP66, 5040 lm | kus | 0 |  | 0 | 0 | 0 | 0 | 0 | RTS II / 2016 | 0 |  | 0 | 0 | 0 | 0 | 0 | 0 | 0 | SO 13 | 0 | 0 | 0 | 15 | 0 | 0 | 1 |  |  |  | 0 | 0 | 0 | M21_ | SO 13_9_ | SO 13_ | 0 | 0 | 0 | 0 | 0 | 0 | 0
433 | SO 13 | 34814435R7 | F - Svítidlo LED max 22W / IP44 / s pohybovým čidlem | kus | 3 |  | 0 | 0 | 0 | 0 | 0 | RTS II / 2016 | 0 |  | 0 | 0 | 0 | 0 | 0 | 0 | 0 | SO 13 | 0 | 0 | 0 | 15 | 0 | 0 | 1 |  |  |  | 0 | 0 | 0 | M21_ | SO 13_9_ | SO 13_ | 0 | 0 | 0 | 0 | 0 | 0 | 0
434 | SO 13 | 34814435R8 | G - Svítidlo zářivkové, 2x36W. IP20, 3350 lm | kus | 16 |  | 0 | 0 | 0 | 0 | 0 | RTS II / 2016 | 0 |  | 0 | 0 | 0 | 0 | 0 | 0 | 0 | SO 13 | 0 | 0 | 0 | 15 | 0 | 0 | 1 |  |  |  | 0 | 0 | 0 | M21_ | SO 13_9_ | SO 13_ | 0 | 0 | 0 | 0 | 0 | 0 | 0
435 | SO 13 | 748121211 | Montáž svítidlo zářivkové bytové nástěnné přisazené 1 zdroj | kus | 3 |  | 0 | 0 | 0 | 0 | 0 | RTS II / 2016 | 0 |  | 0 | 0 | 0 | 0 | 0 | 0 | 0 | SO 13 | 0 | 0 | 0 | 15 | 0 | 0 | 1 |  |  |  | 0 | 0 | 0 | M21_ | SO 13_9_ | SO 13_ | 0 | 0 | 0 | 0 | 0 | 0 | 0
436 | SO 13 | 348381000 | N - Zářivkové svítidlo nouzové 8W/1 hod s piktogramy | kus | 3 |  | 0 | 0 | 0 | 0 | 0 | RTS II / 2016 | 0 |  | 0 | 0 | 0 | 0 | 0 | 0 | 0 | SO 13 | 0 | 0 | 0 | 15 | 0 | 0 | 1 |  |  |  | 0 | 0 | 0 | M21_ | SO 13_9_ | SO 13_ | 0 | 0 | 0 | 0 | 0 | 0 | 0
437 | SO 13 | 74899220R | zkouška nouzových svítidel | hod | 1 |  | 0 | 0 | 0 | 0 | 0 | RTS II / 2016 | 0 |  | 0 | 0 | 0 | 0 | 0 | 0 | 0 | SO 13 | 0 | 0 | 0 | 15 | 0 | 0 | 1 |  |  |  | 0 | 0 | 0 | M21_ | SO 13_9_ | SO 13_ | 0 | 0 | 0 | 0 | 0 | 0 | 0
438 | SO 13 | 748992300 | Měření intenzity osvětlení + protokol | set | 1 |  | 0 | 0 | 0 | 0 | 0 | RTS II / 2016 | 0 |  | 0 | 0 | 0 | 0 | 0 | 0 | 0 | SO 13 | 0 | 0 | 0 | 15 | 0 | 0 | 1 |  |  |  | 0 | 0 | 0 | M21_ | SO 13_9_ | SO 13_ | 0 | 0 | 0 | 0 | 0 | 0 | 0
439 | SO 13 | 74991111R | Podružný, spojovací, připojovací, kotevní a upevňovací materiál, svorky, závěsy, veškeré příslušenství, ……………… | kus | 1 |  | 0 | 0 | 0 | 0 | 0 | RTS II / 2016 | 0 |  | 0 | 0 | 0 | 0 | 0 | 0 | 0 | SO 13 | 0 | 0 | 0 | 15 | 0 | 0 | 1 |  |  |  | 0 | 0 | 0 | M21_ | SO 13_9_ | SO 13_ | 0 | 0 | 0 | 0 | 0 | 0 | 0
440 | SO 13 | 013254000 | Dokumentace skutečného provedení stavby -není součástí položky ve VRN | kus | 1 |  | 0 | 0 | 0 | 0 | 0 | RTS II / 2016 | 0 |  | 0 | 0 | 0 | 0 | 0 | 0 | 0 | SO 13 | 0 | 0 | 0 | 15 | 0 | 0 | 1 |  |  |  | 0 | 0 | 0 | M21_ | SO 13_9_ | SO 13_ | 0 | 0 | 0 | 0 | 0 | 0 | 0
441 | SO 13 | 071103000 | práce ve výšce nad 3m | hod | 5 |  | 0 | 0 | 0 | 0 | 0 | RTS II / 2016 | 0 |  | 0 | 0 | 0 | 0 | 0 | 0 | 0 | SO 13 | 0 | 0 | 0 | 15 | 0 | 0 | 1 |  |  |  | 0 | 0 | 0 | M21_ | SO 13_9_ | SO 13_ | 0 | 0 | 0 | 0 | 0 | 0 | 0
442 | SO 13 | 092103001 | Náklady na zkušební provoz | hod | 6 |  | 0 | 0 | 0 | 0 | 0 | RTS II / 2016 | 0 |  | 0 | 0 | 0 | 0 | 0 | 0 | 0 | SO 13 | 0 | 0 | 0 | 15 | 0 | 0 | 1 |  |  |  | 0 | 0 | 0 | M21_ | SO 13_9_ | SO 13_ | 0 | 0 | 0 | 0 | 0 | 0 | 0
443 | SO 13 | 092100200D | Demontáže stávající elektroinstalace | hod | 20 |  | 0 | 0 | 0 | 0 | 0 | RTS II / 2016 | 0 |  | 0 | 0 | 0 | 0 | 0 | 0 | 0 | SO 13 | 0 | 0 | 0 | 15 | 0 | 0 | 1 |  |  |  | 0 | 0 | 0 | M21_ | SO 13_9_ | SO 13_ | 0 | 0 | 0 | 0 | 0 | 0 | 0
444 | SO 13 | 092000228 | Doplnění podružných elektroměrů do rozvaděče společné spotřeby | hod | 0 |  | 0 | 0 | 0 | 0 | 0 | RTS II / 2016 | 0 |  | 0 | 0 | 0 | 0 | 0 | 0 | 0 | SO 13 | 0 | 0 | 0 | 15 | 0 | 0 | 1 |  |  |  | 0 | 0 | 0 | M21_ | SO 13_9_ | SO 13_ | 0 | 0 | 0 | 0 | 0 | 0 | 0
445 | SO 13 | 345620008R | Podružný elektroměr 3f / cejchovaný vč. podruž.materiálu | kus | 0 |  | 0 | 0 | 0 | 0 | 0 | RTS II / 2016 | 0 |  | 0 | 0 | 0 | 0 | 0 | 0 | 0 | SO 13 | 0 | 0 | 0 | 15 | 0 | 0 | 1 |  |  |  | 0 | 0 | 0 | M21_ | SO 13_9_ | SO 13_ | 0 | 0 | 0 | 0 | 0 | 0 | 0
446 | SO 13 | 092100200D | Likvidace odpadů | kpl | 1 |  | 0 | 0 | 0 | 0 | 0 | RTS II / 2016 | 0 |  | 0 | 0 | 0 | 0 | 0 | 0 | 0 | SO 13 | 0 | 0 | 0 | 15 | 0 | 0 | 1 |  |  |  | 0 | 0 | 0 | M21_ | SO 13_9_ | SO 13_ | 0 | 0 | 0 | 0 | 0 | 0 | 0
447 | SO 13 | 092100008 | Stavební přípomoce vč. materiálu | hod | 16 |  | 0 | 0 | 0 | 0 | 0 | RTS II / 2016 | 0 |  | 0 | 0 | 0 | 0 | 0 | 0 | 0 | SO 13 | 0 | 0 | 0 | 15 | 0 | 0 | 1 |  |  |  | 0 | 0 | 0 | M21_ | SO 13_9_ | SO 13_ | 0 | 0 | 0 | 0 | 0 | 0 | 0
448 | SO 13 | 345715110 | krabice přístrojová instalační KP 68/2 | kus | 66 |  | 0 | 0 | 0 | 0 | 0 | RTS II / 2016 | 0 |  | 0 | 0 | 0 | 0 | 0 | 0 | 0 | SO 13 | 0 | 0 | 0 | 15 | 0 | 0 | 1 |  |  |  | 0 | 0 | 0 | M21_ | SO 13_9_ | SO 13_ | 0 | 0 | 0 | 0 | 0 | 0 | 0
[7 empty] | Celkem: |  | 0
Poznámka:

## Výkaz výměr (SO 13)
Výkaz výměr (SO 13 - J2 - Stavební úpravy přízemí)
Název stavby: |  | "Snížení energetické náročnosti bytových domů v ul.Komenského"-změna vnitřních prostorů |  | Objednatel:
Druh stavby: |  |  |  | Projektant:
Lokalita: |  |  |  | Zhotovitel:
Zpracoval: |  |  |  | Zpracováno dne:
Č | Objekt | Kód | Zkrácený popis / Varianta | M.j. | Rozměry | Množství | Cenová soustava
1 | SO 13 | 317168130R00 | Překlad cihlobetonový vysoký 70x235x1000 mm ozn.N3 | kus | 2*7 | 14 | RTS II / 2016
2 | SO 13 | 317168131R00 | Překlad cihlobetonový vysoký 70x235x1250 mm ozn.N2 | kus | 4*3 | 12 | RTS II / 2016
3 | SO 13 | 317168133R00 | Překlad cihlobetonový vysoký 70x235x1750 mm ozn.N1 | kus |  | 0 | RTS II / 2016
4 | SO 13 | 317945111RT1 | Ocel.profil pro uložení překladů ozn.OS04 | kg |  | 5.4 | RTS II / 2016
5 | SO 13 | 342248112R00 | Příčky z keram.dutin.tvárnic 11,5 na MVC 5, tl. 115 mm | m2 | (2,9*5+1,8+1,95+1,5+1,45+4,8+4,5+1,2+3,5)*3,21-0,9*1,97-0,8*1,97-0,7*1,97*8-0,9*2,2+(1,0*2,3) | 98.93 | RTS II / 2016
6 | SO 13 | 342264051RT1 | Podhled sádrokartonový na zavěšenou ocel. konstr. -skladba B1, body 2-8 | m2 |  | 0 | RTS II / 2016
7 | SO 13 | 342264051RT2 | Podhled sádrokartonový na zavěšenou ocel. konstr. -skladba B1, body 2-8 -impregnovaný | m2 |  | 0 | RTS II / 2016
8 | SO 13 | 342264101R00 | Osazení reviz. dvířek do SDK podhledu, do 0,25 m2 ozn.OS01 | kus |  | 0 | RTS II / 2016
9 | SO 13 | 342948111R00 | Ukotvení příček ke stěnám kotvami na hmožd. | m | 13*3,21 | 41.73 | RTS II / 2016
10 | SO 13 | 347013111R00 | Předstěna SDK,tl.50mm,1x ocel.kce CD,1x RB 12,5mm | m2 | (1,3+1,6+0,4)*3,53 | 11.65 | RTS II / 2016
11 | SO 13 | 347015133RT1 | Předstěna instal.SDK,tl.100mm, ocel.kce, 2x RBI 12,5mm | m2 | (1,95+1,45)*1,2 | 4.08 | RTS II / 2016
12 | SO 13 | 347015136RT1 | Předstěna instal.SDK,tl.150 mm,ocel.kce, 2x RBI 12,5mm | m2 |  | 0 | RTS II / 2016
13 | SO 13 | 347015146RT1 | Předstěna instal.SDK,tl.200 mm,ocel.kce, 2x RBI 12,5mm | m2 | (1,0*1,2)+(0,9+1,5+1,1)*3,1+(1,6+1,8)*3,1 | 22.59 | RTS II / 2016
14 | SO 13 | 416061119RT1 | Kazetový minerální podhled se zavěšeným rastrem -skladba B2, body 2-7 | m2 | 6,5+2,03+2,1+2,03+2,1+5,1+2,5+1,6+2,7+5,6+3,4+3,1 | 38.76 | RTS II / 2016
15 | SO 13 | 416081122RT1 | Kazetový akustický podhled se zavěšeným rastrem -skladba B2, body 2-7 | m2 | 151,5 | 151.5 | RTS II / 2016
16 | SO 13 | 611310110RT1 | KZS ETICS, strop, MV tl.300mm -skladba B3, body 1-5 | m2 | 11,0*1,15 | 12.65 | RTS II / 2016
17 | SO 13 | 612409991RT2 | Začištění omítek kolem oken,dveří apod. | m | 5,25*2+6,4*2+5,9*7*2+4,94*4*2 | 145.42 | RTS II / 2016
18 | SO 13 | 612421310RT1 | Vyspravení a oprava povrchu stěn před omítkami do 30 % pl. | m2 |  | 193.72 | RTS II / 2016
19 | SO 13 | 612421739R00 | Omítka vnitřní zdiva, MVC stěrková, štuková | m2 | (2,13+3,0+3,9+4,56+3,9+1,1+2,7+16,31+2,7+4,39+3,9+,3+2,6+2,6+3*3)*3,1 | 193.72 | RTS II / 2016
20 | SO 13 | 612451081R00 | Zatření spár vnitřního zdiva z tvárnic nebo desek | m2 |  | 212.19 | RTS II / 2016
21 | SO 13 | 612474921RT1 | Omítka stěn vnitřní dvouvrstvá, vápen. štuk | m2 | (2,9*5+1,8+1,95+1,5+1,45+4,8+4,5+1,2+3,5)*3,1*2-0,9*1,97*2-0,8*1,97*2-0,7*1,97*8*2-0,9*2,2+1,0*2,3*2+(0,8+0,3+2*3,6+0,3*5+1,8+0,6+0,9)*3,1-3,6*2,2*2-1,8*2,6 | 212.19 | RTS II / 2016
22 | SO 13 | 612481211RT2 | Montáž výztužné sítě (perlinky) do stěrky-stěny | m2 |  | 193.72 | RTS II / 2016
23 | SO 13 | 614471569RT1 | Úprava zednická vnitř.parapetu-přeštukováním ozn.T2 | m | 0 | 0 | RTS II / 2016
24 | SO 13 | 630100115RA7 | Stavební provedení sprchové vaničky - 2x | m2 |  | 0 | RTS II / 2016
25 | SO 13 | 631250310RT1 | Podlaha na terénu nová-zachovaná podlahová deska -skladba P2, body 3-10 | m2 |  | 0 | RTS II / 2016
26 | SO 13 | 631250320RT1 | Podlaha na terénu nová-vč.nové podlahové desky -skladba P3, P4 body 3-11 | m2 | 6,5+2,03+2,1+2,03+2,1+151,5+5,1+2,5+1,6+2,7+5,6+3,4+3,1 | 190.26 | RTS II / 2016
27 | SO 13 | 648991113RT2 | Osazení parapet.desek plast. a lamin. š.nad 20cm ozn.T1 | m | 0,9*2+3,9*3+2,7+1,5+1,2 | 18.9 | RTS II / 2016
28 | SO 13 | 941955002R00 | Lešení lehké pomocné, výška podlahy do 1,9 m | m2 |  | 185 | RTS II / 2016
29 | SO 13 | 943943221R00 | Montáž lešení prostorové lehké, do 200kg, H 10 m pro SDK | m3 | (6,5+2,03+2,1+2,03+2,1+5,1+2,5+1,6+2,7+5,6+3,4+3,1)*2,6 + 151,5*3,0 | 555.28 | RTS II / 2016
30 | SO 13 | 943943292R00 | Příplatek za každý měsíc použití k pol..3221, 3222 | m3 | 555,28*2 | 1110.56 | RTS II / 2016
31 | SO 13 | 943943821R00 | Demontáž lešení, prostor. lehké, 200 kPa, H 10 m | m3 |  | 555.28 | RTS II / 2016
32 | SO 13 | 952901111R00 | Vyčištění budov o výšce podlaží do 4 m | m2 | 6,5+2,03+2,1+2,03+2,1+151,5+5,1+2,5+1,6+2,7+5,6+3,4+3,1 | 190.26 | RTS II / 2016
33 | SO 13 | 953947110RT1 | Osazení ručních hasících přístrojů s has.schopn.21A vč.dodávky ozn.OS03 | kus |  | 2 | RTS II / 2016
34 | SO 13 | 953947112RT1 | Protipožární ucpávky-certifikovaný systém ozn.OS02 | kus |  | 15 | RTS II / 2016
35 | SO 13 | 959950104RA1 | Stavební přípomoce pro profese | hod |  | 15 | RTS II / 2016
36 | SO 13 | 962031135R00 | Bourání příček z tvárnic tl. 5 cm -dle pozn.2 | m2 | 0 | 0 | RTS II / 2016
37 | SO 13 | 962031136R00 | Bourání příček z tvárnic tl. 15 cm -dle pozn.2 | m2 | (4,5*3,0)*2 | 27 | RTS II / 2016
38 | SO 13 | 965042241R00 | Bourání mazanin betonových tl. nad 10 cm, nad 4 m2 -dle pozn.4 | m3 | (85,5+85,5)*0,2 | 34.2 | RTS II / 2016
39 | SO 13 | 965043441R00 | Bourání podlah.vrstev tl. 15 cm, nad 4 m2 -dle pozn.4 | m3 | (85,5+85,5)*0,14 | 23.94 | RTS II / 2016
40 | SO 13 | 965049112RT2 | Příplatek, bourání mazanin se svař.síťí nad 10 cm | m3 |  | 34.2 | RTS II / 2016
41 | SO 13 | 967031733R00 | Přisekání plošné zdiva cihelného na MVC tl. 15 cm | m2 | 0,15*3,7*2+0,15*3,0*2*2 | 2.91 | RTS II / 2016
42 | SO 13 | 971052230RU1 | Prostup základem (velikost prostupu dle PD) + oprava | kus |  | 7 | RTS II / 2016
43 | SO 13 | 974049120RU1 | Lokální výkop rýhy š.600mm + oprava, dle pozn.5 | m |  | 0 | RTS II / 2016
44 | SO 13 | 979081111R00 | Odvoz suti a vybour. hmot na skládku do 1 km | t |  | 131.89 | RTS II / 2016
45 | SO 13 | 979081121R00 | Příplatek k odvozu za každý další 1 km | t | 131,89*10 | 1318.9 | RTS II / 2016
46 | SO 13 | 979082111R00 | Vnitrostaveništní doprava suti do 10 m | t |  | 131.89 | RTS II / 2016
47 | SO 13 | 979082121R00 | Příplatek k vnitrost. dopravě suti za dalších 5 m | t | 131,89*4 | 527.56 | RTS II / 2016
48 | SO 13 | 979087112R00 | Nakládání suti na dopravní prostředky | t |  | 131.89 | RTS II / 2016
49 | SO 13 | 979990101R00 | Poplatek za skládku suti - směs betonu, omítek a cihel | t |  | 131.89 | RTS II / 2016
50 | SO 13 | 998011001R00 | Přesun hmot pro budovy zděné výšky do 6 m | t |  | 204.49 | RTS II / 2016
51 | SO 13 | 72111 | Demontáž - Svodné potrubí kameninové / plastové do DN 250 vč. tvarovek, včetně výkopů, oprav podlah a uvedení do původního stavu | m |  | 87.8 | RTS II / 2016
52 | SO 13 | 72112 | Demontáž - Odpadní a připojovací potrubí litinové/plastové do DN 200 vč. tvarovek | m |  | 43.5 | RTS II / 2016
53 | SO 13 | 72121 | D+M - Ležaté potrubí PVC-KG DN 110 | m |  | 5.2 | RTS II / 2016
54 | SO 13 | 72122 | D+M - Ležaté potrubí PVC-KG DN 125 | m |  | 25.7 | RTS II / 2016
55 | SO 13 | 72123 | D+M - Ležaté potrubí PVC-KG DN 160 | m |  | 30.7 | RTS II / 2016
56 | SO 13 | 72124 | D+M - Ležaté potrubí PVC-KG DN 250 | m |  | 15.3 | RTS II / 2016
57 | SO 13 | 72131 | D+M - Odpadní a přípojovací potrubí (HT systém) DN 50 | m |  | 13.4 | RTS II / 2016
58 | SO 13 | 72132 | D+M - Odpadní a přípojovací potrubí (HT systém) DN 75 | m |  | 13.2 | RTS II / 2016
59 | SO 13 | 72133 | D+M - Odpadní a přípojovací potrubí (HT systém) DN 110 | m |  | 33.4 | RTS II / 2016
60 | SO 13 | 72134 | D+M - Odpadní a přípojovací potrubí (HT systém) DN 125 | m |  | 18.7 | RTS II / 2016
61 | SO 13 | 72141 | D+M - Protipožární manžeta DN 75 | kus |  | 2 | RTS II / 2016
62 | SO 13 | 72142 | D+M - Protipožární manžeta DN 110 | kus |  | 4 | RTS II / 2016
63 | SO 13 | 72143 | D+M - Požární utěsnění prostupu - min. EI 45 min | kus |  | 6 | RTS II / 2016
64 | SO 13 | 72151 | Vyvedení a upevnění odpadních výpustek | kus |  | 12 | RTS II / 2016
65 | SO 13 | 72152 | D+M - Čistící kus DN 75 | kus |  | 1 | RTS II / 2016
66 | SO 13 | 72153 | D+M - Čistící kus DN 110 | kus |  | 6 | RTS II / 2016
67 | SO 13 | 72154 | D+M - Čistící kus DN 125 | kus |  | 1 | RTS II / 2016
68 | SO 13 | 72155 | D+M - Zpětná klapka DN 160 | kus |  | 0 | RTS II / 2016
69 | SO 13 | 72156 | D+M - Zpětná klapka DN 250 | kus |  | 1 | RTS II / 2016
70 | SO 13 | 72157 | D+M - Krycí Dvířka 300x150 mm pro zazdění s tvory | kus |  | 8 | RTS II / 2016
71 | SO 13 | 72161 | D+M - WC - Závěsný klozet keramický | kus |  | 3 | RTS II / 2016
72 | SO 13 | 72162 | D+M - WCi - Závěsný klozet keramický pro imobilní s prodlouženou délkou | kus |  | 1 | RTS II / 2016
73 | SO 13 | 72163 | D+M - WCd - Dětský závěsný klozet keramický | kus |  | 1 | RTS II / 2016
74 | SO 13 | 72164 | D+M - U - Umyvadlo keramické | kus |  | 3 | RTS II / 2016
75 | SO 13 | 72165 | D+M - Ui - Zdravotní umyvadlo keramické | kus |  | 1 | RTS II / 2016
76 | SO 13 | 72166 | D+M - Ud - Umyvadlo dětské keramické | kus |  | 1 | RTS II / 2016
77 | SO 13 | 72167 | D+M - VL - Výlevka keramická závěsná | kus |  | 1 | RTS II / 2016
78 | SO 13 | 72168 | D+M - SK1 - Koupelnový nerezový podlahový žlab s okrajem pro perforovaný rošt 750 mm | kus |  | 0 | RTS II / 2016
79 | SO 13 | 72169 | D+M - SK2 - Koupelnový nerezový podlahový žlab s okrajem pro perforovaný rošt a s nastavitelným límcem ke stěně 850 mm | kus |  | 0 | RTS II / 2016
80 | SO 13 | 721610 | D+M - D - Nerezový dřez s odkapem a otvorem na baterii | kus |  | 0 | RTS II / 2016
81 | SO 13 | 721611 | D+M - HP - Kanalizační přivzdušňovací ventil DN 75 | kus |  | 2 | RTS II / 2016
82 | SO 13 | 721612 | D+M - Madlo univerzální 550 mm, pevné, nerez | kus |  | 1 | RTS II / 2016
83 | SO 13 | 721613 | D+M - Madlo toaletní, 800 mm sklopné, nerez | kus |  | 1 | RTS II / 2016
84 | SO 13 | 721614 | D+M - Madlo toaletní, 834 mm sklopné, s držákem toaletního papíru, nerez | kus |  | 1 | RTS II / 2016
85 | SO 13 | 721615 | D+M - Sklopné zrcadlo nad umyvadlo s možností naklopení o 10°, s páčkou, nerez | kus |  | 1 | RTS II / 2016
86 | SO 13 | 721616 | D+M - Madlo univerzální 600 mm, pevné, nerez | kus |  | 1 | RTS II / 2016
87 | SO 13 | 72171 | D+M - RŠ1 - Nová revizní plastová kanalizační šachta O 600 litinovou dešťovou mříží D400 | kus |  | 0 | RTS II / 2016
88 | SO 13 | 72172 | Napojení na stávající betonovou šachtu areálové kanalizace, nové utěsnění prostupu potrubí PUR pěnou | ku |  | 1 | RTS II / 2016
89 | SO 13 | 72181 | Výkop rýhy š. 0,8 m | m |  | 2.6 | RTS II / 2016
90 | SO 13 | 72182 | D+M - Zemní výstražná fólie | m |  | 2.6 | RTS II / 2016
91 | SO 13 | 72183 | Výkop montážní jámy, včetně pažení | kus |  | 1 | RTS II / 2016
92 | SO 13 | 72191 | Drážky pro potrubí DN 32 až 50 - 120x120 mm ve stěně + oprava a začištění omítky | m |  | 13.4 | RTS II / 2016
93 | SO 13 | 72192 | Drážky pro potrubí DN 75 - 150x150 mm ve stěně + oprava a začištění omítky | m |  | 13.2 | RTS II / 2016
94 | SO 13 | 72193 | Drážky pro potrubí DN 110 až 125 - 150x200 mm mm ve stěně + oprava a začištění omítky | m |  | 33.4 | RTS II / 2016
95 | SO 13 | 72194 | Prostup stropní konstrukcí pro potrubí + oprava a začištění stropu a střechy + utěsnění | kus |  | 6 | RTS II / 2016
96 | SO 13 | 72195 | Prostup základem (velikost prostupu dle PD) + oprava | kus |  | 3 | RTS II / 2016
97 | SO 13 | 72196 | Drážka v základu + oprava | kus |  | 3 | RTS II / 2016
98 | SO 13 | 72197 | Ostatní bourací, přípomocné a zednické práce | hod |  | 25 | RTS II / 2016
99 | SO 13 | 721101 | Tlaková zkouška vmitřní potrubí do DN 250 | m |  | 155.6 | RTS II / 2016
100 | SO 13 | 721102 | Pročištění potrubí do DN 250 | m |  | 155.6 | RTS II / 2016
101 | SO 13 | 721103 | Zkouška těsnosti kanalizačníhoho potrubí do DN 250 | m |  | 155.6 | RTS II / 2016
102 | SO 13 | 721104 | Napojení na stávající potrubí nebo šachtu vč. utěsnění | kus |  | 8 | RTS II / 2016
103 | SO 13 | 721105 | Geodetické zaměření skutečného provedení s polohopisem | kus |  | 1 | RTS II / 2016
104 | SO 13 | 721106 | Pojízdné lešení, pomocné konstrukce, montážní plošina v rámci výšky jednoho podlaží | hod |  | 15 | RTS II / 2016
105 | SO 13 | 721107 | Dokumentace skutečného provedení (3 paré) - není součástí položky ve VRN | kus |  | 1 | RTS II / 2016
106 | SO 13 | 721108 | Koordinace - není součástí položky ve VRN | kus |  | 1 | RTS II / 2016
107 | SO 13 | 721109 | Doprava veškerého zařízení | kus |  | 1 | RTS II / 2016
108 | SO 13 | 7211010 | Zařízení staveniště - není součástí položky ve VRN | kus |  | 1 | RTS II / 2016
109 | SO 13 | 7211011 | Přesun hmot | kus |  | 1 | RTS II / 2016
110 | SO 13 | 72211 | Demontáž ocelového potrubí do DN 65 - vč. armatur | m |  | 0 | RTS II / 2016
111 | SO 13 | 72221 | D+M - potrubí PP-RCT - d 20x2,8 mm | m |  | 76.5 | RTS II / 2016
112 | SO 13 | 72222 | D+M - potrubí PP-RCT - d 25x3,5 mm | m |  | 9.3 | RTS II / 2016
113 | SO 13 | 72223 | D+M - potrubí PP-RCT - d 32x4,4 mm | m |  | 5.8 | RTS II / 2016
114 | SO 13 | 72231 | D+M - potrubí nerezové oceli - d 22x1,0 mm | m |  | 0.5 | RTS II / 2016
115 | SO 13 | 72232 | D+M - potrubí nerezové oceli - d 28x1,2 mm | m |  | 3.1 | RTS II / 2016
116 | SO 13 | 72241 | D+M - Izolace MV tl. 30 mm + polep ALS fólií na potrubí DN 20 | m |  | 18.9 | RTS II / 2016
117 | SO 13 | 72242 | D+M - Izolace MV tl. 30 mm + polep ALS fólií na potrubí DN 25 | m |  | 5.9 | RTS II / 2016
118 | SO 13 | 72243 | D+M - Izolace PE tl. 20 mm + polep AL fólií na potrubí DN 20 | m |  | 58.7 | RTS II / 2016
119 | SO 13 | 72244 | D+M - Izolace PE tl. 20 mm + polep AL fólií na potrubí DN 25 | m |  | 3.5 | RTS II / 2016
120 | SO 13 | 72245 | D+M - Izolace PE tl. 25 mm + polep AL fólií na potrubí DN 32 | m |  | 5.8 | RTS II / 2016
121 | SO 13 | 72251 | D+M - WC - Podomítkový montážní prvek pro závěsné WC se šikmým odtokem | kus |  | 3 | RTS II / 2016
122 | SO 13 | 72252 | D+M - WCi - Podomítkový montážní prvek pro závěsné WC se šikmým odtokem | kus |  | 1 | RTS II / 2016
123 | SO 13 | 72253 | D+M - WCd - Podomítkový montážní prvek pro závěsné WC se šikmým odtokem | kus |  | 1 | RTS II / 2016
124 | SO 13 | 72254 | D+M - U - Směšovací stojánková umyvadlová baterie s výpustí | kus |  | 3 | RTS II / 2016
125 | SO 13 | 72255 | D+M - Ui - Směšovací stojánková baterie s výpustí | kus |  | 1 | RTS II / 2016
126 | SO 13 | 72256 | D+M - Ud - Směšovací stojánková umyvadlová baterie s výpustí | kus |  | 1 | RTS II / 2016
127 | SO 13 | 72257 | D+M - SK - Podomítkový sprchový systém | kus |  | 0 | RTS II / 2016
128 | SO 13 | 72258 | D+M - VL - Nástěnná páková baterie s prodlouženým ramínkem délky 200 mm | kus |  | 1 | RTS II / 2016
129 | SO 13 | 72259 | D+M - D - Dřezová stojánková baterie s vytahovací sprškou | kus |  | 1 | RTS II / 2016
130 | SO 13 | 722510 | D+M - H - Hydrantový systém PH D19/30m, typ A, umístění na zeď | kus |  | 1 | RTS II / 2016
131 | SO 13 | 722511 | D+M - Odvzdušňovací ventil DN 15 | kus |  | 1 | RTS II / 2016
132 | SO 13 | 722512 | D+M - Přivdušňovací ventil DN 15 | kus |  | 1 | RTS II / 2016
133 | SO 13 | 722513 | D+M - Připojovací ventil 1/2" | kus |  | 19 | RTS II / 2016
134 | SO 13 | 722514 | D+M - Propojovací nerezové opletené hadice osazených maticemi 3/8" x 1/2" k výtokovým armaturám | kus |  | 12 | RTS II / 2016
135 | SO 13 | 72261 | D+M - Kulový kohout s vypouštěním, chromovaný, DN 20 | kus |  | 3 | RTS II / 2016
136 | SO 13 | 72262 | D+M - Kulový kohout s vypouštěním, chromovaný, DN 25 | kus |  | 3 | RTS II / 2016
137 | SO 13 | 72263 | D+M - Kulový kohout, chromovaný, DN 20 | kus |  | 1 | RTS II / 2016
138 | SO 13 | 72264 | D+M - Kulový kohout, chromovaný, DN 25 | kus |  | 1 | RTS II / 2016
139 | SO 13 | 72265 | D+M - Zpětný ventil, mosazný, DN 20 | kus |  | 1 | RTS II / 2016
140 | SO 13 | 72266 | D+M - Zpětný ventil, mosazný, DN 25 | kus |  | 1 | RTS II / 2016
141 | SO 13 | 72267 | D+M - Vodoměr Qn 2,5 (s možností dálkového odpočtu) | kus |  | 2 | RTS II / 2016
142 | SO 13 | 72268 | D+M - Zaslepení stávajícího potrubí do DN 50 | kus |  | 0 | RTS II / 2016
143 | SO 13 | 72271 | Drážky pro potrubí 100x250 mm ve stěně + oprava a začištění omítky | m |  | 28.1 | RTS II / 2016
144 | SO 13 | 72272 | Prostup nosnou konstrukcí 100x250 mm + oprava a začištění stropu, zdiva a podlahy | kus |  | 2 | RTS II / 2016
145 | SO 13 | 72273 | Ostatní bourací, přípomocné a zednické práce | hod |  | 20 | RTS II / 2016
146 | SO 13 | 72281 | Vypuštění soustavy | kus |  | 2 | RTS II / 2016
147 | SO 13 | 72282 | Napuštění soustavy | kus |  | 2 | RTS II / 2016
148 | SO 13 | 72283 | Napojení na stávající potrubí | kus |  | 1 | RTS II / 2016
149 | SO 13 | 72284 | Tlaková zkouška vmitřní potrubí do DN 80 | m |  | 91.6 | RTS II / 2016
150 | SO 13 | 72285 | Proplach a dezinfekce vodovodního potrubí do DN 80 | m |  | 91.6 | RTS II / 2016
151 | SO 13 | 72286 | Zkouška těsnosti vodovodního potrubí do DN 80 | m |  | 91.6 | RTS II / 2016
152 | SO 13 | 72287 | Dokumentace skutečného provedení (3 paré) - není součástí položky ve VRN | kus |  | 1 | RTS II / 2016
153 | SO 13 | 72288 | Koordinace - není součástí položky ve VRN | kus |  | 1 | RTS II / 2016
154 | SO 13 | 72289 | Doprava veškerého zařízení | kus |  | 1 | RTS II / 2016
155 | SO 13 | 722810 | Zařízení staveniště - není součástí položky ve VRN | kus |  | 1 | RTS II / 2016
156 | SO 13 | 722811 | Přesun hmot | kus |  | 1 | RTS II / 2016
157 | SO 13 | 101 | D+M - Diagonální ventilátor do kruhového potrubí 500/160, tichý a úsporný | kus |  | 1 | RTS II / 2016
158 | SO 13 | 101a | D+M - Doběhový spínač - nastavitelný 2–20 minut, 230 V/50 Hz, včetně kabeláže | kus |  | 1 | RTS II / 2016
159 | SO 13 | 101b | D+M - Montážní konzola | kus |  | 1 | RTS II / 2016
160 | SO 13 | 101c | D+M - Tlakový snímač | kus |  | 1 | RTS II / 2016
161 | SO 13 | 101d | D+M - Regulátor otáček | kus |  | 1 | RTS II / 2016
162 | SO 13 | 101e | D+M - Měření a regulace | kus |  | 1 | RTS II / 2016
163 | SO 13 | 102 | D+M - Diagonální ventilátor do kruhového potrubí 350/125, tichý a úsporný | kus |  | 0 | RTS II / 2016
164 | SO 13 | 102b | D+M - Doběhový spínač | kus |  | 0 | RTS II / 2016
165 | SO 13 | 102c | D+M - Montážní konzola | kus |  | 0 | RTS II / 2016
166 | SO 13 | 102d | D+M - Tlakový snímač | kus |  | 0 | RTS II / 2016
167 | SO 13 | 102e | D+M - Regulátor otáček | kus |  | 0 | RTS II / 2016
168 | SO 13 | 102f | D+M - Měření a regulace | kus |  | 0 | RTS II / 2016
169 | SO 13 | 103 | D+M - Potrubí SPIRO do Ř 80 mm - 40% tvarovek | m |  | 0.8 | RTS II / 2016
170 | SO 13 | 104 | D+M - Potrubí SPIRO do Ř 100 mm - 40% tvarovek | m |  | 0 | RTS II / 2016
171 | SO 13 | 105 | D+M - Potrubí SPIRO do Ř 125 mm - 40% tvarovek | m |  | 6.1 | RTS II / 2016
172 | SO 13 | 106 | D+M - Potrubí SPIRO do Ř 160 mm - 40% tvarovek | m |  | 6.4 | RTS II / 2016
173 | SO 13 | 107 | D+M - Potrubí ohebné do Ř 82 mm | m |  | 9.2 | RTS II / 2016
174 | SO 13 | 108 | D+M - Potrubí ohebné do Ř 102 mm | m |  | 9.1 | RTS II / 2016
175 | SO 13 | 109 | D+M - Potrubí ohebné do Ř 127 mm | m |  | 0 | RTS II / 2016
176 | SO 13 | 110 | D+M - Univerzální plastový anemostat Ř 80 mm | kus |  | 5 | RTS II / 2016
177 | SO 13 | 111 | D+M - Univerzální plastový anemostat Ř 100 mm | kus |  | 4 | RTS II / 2016
178 | SO 13 | 112 | D+M - Univerzální plastový anemostat Ř 125 mm | kus |  | 0 | RTS II / 2016
179 | SO 13 | 113 | D+M - Zpětná klapka pro kruhové potrubí O 125 mm | kus |  | 0 | RTS II / 2016
180 | SO 13 | 114 | D+M - Zpětná klapka pro kruhové potrubí O 160 mm | kus |  | 1 | RTS II / 2016
181 | SO 13 | 115 | D+M - Tlumič hluku, plášť tlumiče je z galvanizovaného plechu 125/600 mm | kus |  | 0 | RTS II / 2016
182 | SO 13 | 116 | D+M - Tlumič hluku, plášť tlumiče je z galvanizovaného plechu 160/600 mm | kus |  | 2 | RTS II / 2016
183 | SO 13 | 117 | D+M - Záslepka vnitřní na potrubí O 80 mm s gumovým těsněním | kus |  | 1 | RTS II / 2016
184 | SO 13 | 118 | D+M - Záslepka vnitřní na potrubí O 125 mm s gumovým těsněním | kus |  | 0 | RTS II / 2016
185 | SO 13 | 119 | D+M - Samotížná žaluziová klapka plastová O 125 mm s okapničkou, včetně ochrané síťky proti hmyzu. | kus |  | 0 | RTS II / 2016
186 | SO 13 | 120 | D+M - Samotížná žaluziová klapka plastová O 160 mm s okapničkou, včetně ochrané síťky proti hmyzu. | kus |  | 1 | RTS II / 2016
187 | SO 13 | 121 | D+M - Tepelná izolace na potrubí O 80,100, 125 a 160 mm, tloušťka izolace 30 mm. | m2 |  | 7.4 | RTS II / 2016
188 | SO 13 | 122 | Montážní a závěsový materiál | kg |  | 10 | RTS II / 2016
189 | SO 13 | 123 | Spojovací a těsnící materiál | kg |  | 5 | RTS II / 2016
190 | SO 13 | 201 | Pojízdné lešení, pomocné konstrukce, montážní plošina v rámci výšky jednoho podlaží | hod |  | 20 | RTS II / 2016
191 | SO 13 | 202 | Prostup nosnou konstrukcí pro potrubí + oprava a začištění prostupu + utěsnění prostupu | kus |  | 1 | RTS II / 2016
192 | SO 13 | 203 | Prostup nenosnou konstrukcí pro potrubí + oprava a začištění prostupu + utěsnění prostupu | kus |  | 8 | RTS II / 2016
193 | SO 13 | 204 | Závěsný systém jednoho výrobce | sada |  | 1 | RTS II / 2016
194 | SO 13 | 205 | Ostatní bourací, přípomocné a zednické práce | hod |  | 5 | RTS II / 2016
195 | SO 13 | 206 | Manuály | kus |  | 1 | RTS II / 2016
196 | SO 13 | 207 | Zaškolení | kus |  | 1 | RTS II / 2016
197 | SO 13 | 208 | Zkušební provoz | kus |  | 1 | RTS II / 2016
198 | SO 13 | 209 | Energie a jiná media | kus |  | 1 | RTS II / 2016
199 | SO 13 | 210 | Montáž VZT zařízení | hod |  | 10 | RTS II / 2016
200 | SO 13 | 211 | Doprava veškerého zařízení | kus |  | 1 | RTS II / 2016
201 | SO 13 | 212 | Seřízení a zaregulování celé soustavy, VZT rozvodů a koncových prvků | hod |  | 5 | RTS II / 2016
202 | SO 13 | 213 | Protokoly, revize, zkoušky, testy - není součástí položky ve VRN | kus |  | 1 | RTS II / 2016
203 | SO 13 | 214 | Dokumentace skutečného provedení (3 paré) - není součástí položky ve VRN | kus |  | 1 | RTS II / 2016
204 | SO 13 | 215 | Zařízení staveniště - není součástí položky ve VRN | kus |  | 1 | RTS II / 2016
205 | SO 13 | 216 | Přesun hmot | kus |  | 1 | RTS II / 2016
206 | SO 13 | 73111 | D+M - Potrubí Cu 15,0x1,0 mm | m |  | 105.9 | RTS II / 2016
207 | SO 13 | 73112 | D+M - Potrubí Cu 18,0x1,0 mm | m |  | 33.6 | RTS II / 2016
208 | SO 13 | 73113 | D+M - Potrubí Cu 22,0x1,0 mm | m |  | 26.7 | RTS II / 2016
209 | SO 13 | 73114 | D+M - Potrubí Cu 28,0x1,5 mm | m |  | 38.3 | RTS II / 2016
210 | SO 13 | 73121 | D+M - Potrubí Oc DN 50 | m |  | 2.3 | RTS II / 2016
211 | SO 13 | 73131 | D+M - Izolace MV tl. 25 mm + polep ALS fólií na potrubí 15,0x1,0 mm | m |  | 0 | RTS II / 2016
212 | SO 13 | 73132 | D+M - Izolace MV tl. 25 mm + polep ALS fólií na potrubí 18,0x1,0 mm | m |  | 0 | RTS II / 2016
213 | SO 13 | 73133 | D+M - Izolace MV tl. 25 mm + polep ALS fólií na potrubí 22,0x1,0 mm | m |  | 12 | RTS II / 2016
214 | SO 13 | 73134 | D+M - Izolace MV tl. 25 mm + polep ALS fólií na potrubí 28,0x1,5 mm | m |  | 14.2 | RTS II / 2016
215 | SO 13 | 73135 | D+M - Izolace PE tl. 15 mm + polep AL fólií na potrubí 15,0x1,0 mm | m |  | 105.9 | RTS II / 2016
216 | SO 13 | 73136 | D+M - Izolace PE tl. 15 mm + polep AL fólií na potrubí 18,0x1,0 mm | m |  | 33.6 | RTS II / 2016
217 | SO 13 | 73137 | D+M - Izolace PE tl. 15 mm + polep AL fólií na potrubí 22,0x1,0 mm | m |  | 14.7 | RTS II / 2016
218 | SO 13 | 73138 | D+M - Izolace PE tl. 15 mm + polep AL fólií na potrubí 28,0x1,5 mm | m |  | 24.1 | RTS II / 2016
219 | SO 13 | 73141 | D+M - Otopné těleso deskové 20 - 5040 - E (Bílá RAL 9010) | kus |  | 2 | RTS II / 2016
220 | SO 13 | 73142 | D+M - Otopné těleso deskové 20 - 5070 - E (Bílá RAL 9010) | kus |  | 0 | RTS II / 2016
221 | SO 13 | 73143 | D+M - Otopné těleso deskové 20 - 5090 - E (Bílá RAL 9010) | kus |  | 0 | RTS II / 2016
222 | SO 13 | 73144 | D+M - Otopné těleso deskové 21 - 5070 - E (Bílá RAL 9010) | kus |  | 1 | RTS II / 2016
223 | SO 13 | 73145 | D+M - Otopné těleso deskové 21 - 5080 - E (Bílá RAL 9010) | kus |  | 1 | RTS II / 2016
224 | SO 13 | 73146 | D+M - Otopné těleso deskové 21 - 5090 - E (Bílá RAL 9010) | kus |  | 0 | RTS II / 2016
225 | SO 13 | 73147 | D+M - Otopné těleso deskové 21 - 5110 - E (Bílá RAL 9010) | kus |  | 0 | RTS II / 2016
226 | SO 13 | 73148 | D+M - Otopné těleso deskové 21 - 5180 - E (Bílá RAL 9010) | kus |  | 2 | RTS II / 2016
227 | SO 13 | 73149 | D+M - Otopné těleso deskové 21 - 6050 - E (Bílá RAL 9010) | kus |  | 0 | RTS II / 2016
228 | SO 13 | 731410 | D+M - Otopné těleso deskové 21 - 6120 - E (Bílá RAL 9010) | kus |  | 0 | RTS II / 2016
229 | SO 13 | 731411 | D+M - Otopné těleso deskové 22 - 5090 - E (Bílá RAL 9010) | kus |  | 0 | RTS II / 2016
230 | SO 13 | 731412 | D+M - Otopné těleso deskové 22 - 5100 - E (Bílá RAL 9010) | kus |  | 0 | RTS II / 2016
231 | SO 13 | 731413 | D+M - Otopné těleso deskové 22 - 5110 - E (Bílá RAL 9010) | kus |  | 1 | RTS II / 2016
232 | SO 13 | 731414 | D+M - Otopné těleso deskové 22 - 200/2000 - E (Bílá RAL 9010) | kus |  | 2 | RTS II / 2016
233 | SO 13 | 731415 | D+M - Otopné těleso deskové 22 - 200/600 - E (Bílá RAL 9010) | kus |  | 2 | RTS II / 2016
234 | SO 13 | 731416 | D+M - Otopné těleso trubkové 445.1220 - KRMM (Bílá RAL 9010) | kus |  | 0 | RTS II / 2016
235 | SO 13 | 731417 | D+M - Otopné těleso trubkové 595.1500 - KRMM (Bílá RAL 9010) | kus |  | 0 | RTS II / 2016
236 | SO 13 | 731418 | D+M - Sada navrtávacích konzol 15/120 (6 ks), včetně vrutů a hmoždinek | kus |  | 11 | RTS II / 2016
237 | SO 13 | 731419 | D+M - Připojovací armatura niklovaná rohová, pro dvoutrubkovou otopnou soustavu | kus |  | 11 | RTS II / 2016
238 | SO 13 | 731420 | D+M - Upevňovací sada O24/35 (4 ks), včetně vrutů a hmoždinek | kus |  | 0 | RTS II / 2016
239 | SO 13 | 731421 | D+M - Integrovaná armatura rohová pro dvoutrubkovou otopnou soustavu | kus |  | 0 | RTS II / 2016
240 | SO 13 | 731422 | D+M - Termostatická hlavice s vestavěným kapalinou plněným čidlem | kus |  | 11 | RTS II / 2016
241 | SO 13 | 731423 | D+M - Odvzdušňovací radiátorový ventil niklovaný DN 15 | kus |  | 11 | RTS II / 2016
242 | SO 13 | 731424 | Vyregulování ventilů s termost ovládáním | kus |  | 11 | RTS II / 2016
243 | SO 13 | 731425 | D+M - Vypouštěcí nástavec k radiátorům | kus |  | 11 | RTS II / 2016
244 | SO 13 | 73151 | D+M - Kulový kohout závitový, chromovaný, DN 25 | kus |  | 4 | RTS II / 2016
245 | SO 13 | 73152 | D+M - Kulový kohout s vypouštěním závitový, chromovaný, DN 25 | kus |  | 4 | RTS II / 2016
246 | SO 13 | 73153 | D+M - Automatický odvzdušňovací ventil pro topnou vodu 110 °C, DN 10 | kus |  | 4 | RTS II / 2016
247 | SO 13 | 73154 | D+M - Odvzdušňovací nádobka | kus |  | 4 | RTS II / 2016
248 | SO 13 | 73155 | D+M - Kompaktní a univerzální ultrazvukový měřič tepla | kus |  | 2 | RTS II / 2016
249 | SO 13 | 73161 | Vyregulování otopné soustavy - projekční práce | hod |  | 10 | RTS II / 2016
250 | SO 13 | 73162 | Vyregulování otopné soustavy - montážní práce, včetně tlakových zkoušek a revizí | hod |  | 15 | RTS II / 2016
251 | SO 13 | 73163 | Vyvážení všech seřizovacích armatur, včetně tlakových zkoušek a revizí | kus |  | 1 | RTS II / 2016
252 | SO 13 | 73171 | Ochranný nátěr potrubí 2x Základní syntetický nátěr bílý "DN 10 - DN 100" | m |  | 2.3 | RTS II / 2016
253 | SO 13 | 73181 | Bourání prostupu nosnou stěnou a stropem dvojci pro potrubí do DN 50, včetně transportu suti a uložení na skládku + oprava, začištění omítky, utěsnění | kus |  | 1 | RTS II / 2016
254 | SO 13 | 73182 | Bourání prostupu příčkou dvojci pro potrubí do DN 50, včetně transportu suti a uložení na skládku + oprava, začištění omítky, utěsnění prostupu a malb | kus |  | 4 | RTS II / 2016
255 | SO 13 | 73183 | Stavební přípomoce | kus |  | 1 | RTS II / 2016
256 | SO 13 | 73191 | Topná zkouška celého zařízení 72 hodin | kus |  | 1 | RTS II / 2016
257 | SO 13 | 73192 | Tlaková zkouška celého zařízení | kus |  | 1 | RTS II / 2016
258 | SO 13 | 73193 | Vypuštění otopné soustavy | kus |  | 2 | RTS II / 2016
259 | SO 13 | 73194 | Napojení na stávající potrubí | kus |  | 2 | RTS II / 2016
260 | SO 13 | 73195 | Napuštění otopné soustavy | kus |  | 2 | RTS II / 2016
261 | SO 13 | 73196 | Orientační štítky a značení potrubí barevnými pruhy, orientačními štítky a popisky vč. Montáže | kus |  | 4 | RTS II / 2016
262 | SO 13 | 73197 | Proplach soustavy | kus |  | 1 | RTS II / 2016
263 | SO 13 | 73198 | Pojízdné lešení, pomocné konstrukce, montážní plošina v rámci výšky jednoho podlaží | hod |  | 20 | RTS II / 2016
264 | SO 13 | 73199 | Doprava | kus |  | 1 | RTS II / 2016
265 | SO 13 | 731910 | Provozní řád | kus |  | 1 | RTS II / 2016
266 | SO 13 | 731911 | Koordinace - není součástí položky ve VRN | kus |  | 1 | RTS II / 2016
267 | SO 13 | 731912 | Dokumentace skutečného provedení (3 paré) - není součástí položky ve VRN | kus |  | 1 | RTS II / 2016
268 | SO 13 | 731913 | Zařízení staveniště - není součástí položky ve VRN | kus |  | 1 | RTS II / 2016
269 | SO 13 | 731914 | Přesun hmot | kus |  | 1 | RTS II / 2016
270 | SO 13 | 766626132RT1 | M+D Okno výsuvné s bezp.zarážkou ozn.T3 | kus |  | 0 | RTS II / 2016
271 | SO 13 | 766664121RT1 | M+D Dveře vnitřní 700x1970mm ozn.D05 | kus | 4+4 | 8 | RTS II / 2016
272 | SO 13 | 766664121RT2 | M+D Dveře vnitřní 800x1970mm ozn.D08 | kus | 1 | 1 | RTS II / 2016
273 | SO 13 | 766664121RT3 | M+D Dveře vnitřní 900x1970mm ozn.D06 | kus | 2 | 2 | RTS II / 2016
274 | SO 13 | 766666112RT1 | M+D Dveře posuvné 1000x2100mm ozn.D07 | kus | 1 | 1 | RTS II / 2016
275 | SO 13 | 766812214RT1 | M+D Kuchyňská linka dl.2000mm ozn.T4 | kus | 0 | 0 | RTS II / 2016
276 | SO 13 | 998766101R00 | Přesun hmot pro truhlářské konstr., výšky do 6 m | t |  | 0.75 | RTS II / 2016
277 | SO 13 | 767646540RT1 | M+D Dveře ocelové interiérové 850x2200mm ozn.D01 | kus |  | 0 | RTS II / 2016
278 | SO 13 | 767662310RT1 | M+D Mříž rolovací 1300x2200mm -ozn.D02 | kus |  | 0 | RTS II / 2016
279 | SO 13 | 767662320RT1 | M+D Mříž rolovací 1500x2200mm -ozn.D3 | kus |  | 0 | RTS II / 2016
280 | SO 13 | 998767101R00 | Přesun hmot pro zámečnické konstr., výšky do 6 m | t |  | 0 | RTS II / 2016
281 | SO 13 | 771101141RT1 | Hydroizolační stěrka pod dlažbu vodorovná -skladba P2, P3 | m2 | 6,5+2,03+2,1+2,03+2,1+5,1+2,5+1,6+2,7+5,6+3,4+3,1 | 38.76 | RTS II / 2016
282 | SO 13 | 771101142RT2 | Hydroizolační stěrka pod dlažbu svislá-vytažení -skladba P2, P3 | m2 | (6,03+4,1+4,9+4,1+5,0+8,5+5,6+4,7+4+8,3+6+6,4)*0,3 | 20.289 | RTS II / 2016
283 | SO 13 | 771101147R00 | Bandáž koutů těsnícím provazcem | m | 24,33+43,3 | 67.63 | RTS II / 2016
284 | SO 13 | 771101210R00 | Penetrace podkladu pod dlažby | m2 |  | 59.05 | RTS II / 2016
285 | SO 13 | 771111122R00 | Montáž podlahových lišt přechodových | m | 0,7*8+0,8*1+0,9*2+1,03 | 9.23 | RTS II / 2016
286 | SO 13 | 59760184.A | Profil přechodový | m |  | 10.15 | RTS II / 2016
[5 empty] | 9,23 | 9.23
[5 empty] | ;ztratné 10%; 0,923 | 0.92
287 | SO 13 | 771475014R00 | Obklad soklíků keram.rovných, tmel,výška do 10 cm -skladba P2, P3 | m | 6,03+4+8,3+6 | 24.33 | RTS II / 2016
288 | SO 13 | 597642031 | Dlažba protiskluz.300x300x9 mm -dle výběru investora | m2 |  | 1.86 | RTS II / 2016
[5 empty] | 24,33/15 | 1.622
[5 empty] | ;ztratné 15%; 0,2433 | 0.2433
289 | SO 13 | 771479001R00 | Řezání dlaždic keramických pro soklíky | m | 24,33/3*2 | 16.22 | RTS II / 2016
290 | SO 13 | 771575109R00 | Montáž podlah keram.,protiskl.,tmel, 30x30 cm -skladba P2, P3 | m2 | 6,5+2,03+2,1+2,03+2,1+5,1+2,5+1,6+2,7+5,6+3,4+3,1 | 38.76 | RTS II / 2016
291 | SO 13 | 597642031 | Dlažba protiskluz.300x300x9 mm -dle výběru investora | m2 |  | 40.698 | RTS II / 2016
[5 empty] | 38,76 | 38.76
[5 empty] | ;ztratné 5%; 1,938 | 1.938
292 | SO 13 | 771578011RT4 | Spára podlaha - stěna, silikonem+separ.provazec | m | 4,1+4,9+4,1+5,0+8,5+5,6+4,7+6,4 | 43.3 | RTS II / 2016
293 | SO 13 | 998771101R00 | Přesun hmot pro podlahy z dlaždic, výšky do 6 m | t |  | 1.04 | RTS II / 2016
294 | SO 13 | 776101115R00 | Vyrovnání podkladů samonivelační stěrkou -skladba P4, bod 2 | m2 | 151,5 | 151.5 | RTS II / 2016
295 | SO 13 | 776101121R00 | Provedení penetrace podkladu -skladba P4 | m2 |  | 151.5 | RTS II / 2016
296 | SO 13 | 776421100R00 | Lepení podlahových soklíků z PVC a vinylu -skladba P4 | m | 16,31+22,24+15,8+13,43+2,2+5,4+4,2+4,8 | 84.38 | RTS II / 2016
297 | SO 13 | 28416080.A | Lišta soklová výška 60mm -dle výběru investora | m |  | 97.04 | RTS II / 2016
[5 empty] | 84,38 | 84.38
[5 empty] | ;ztratné 15%; 12,657 | 12.657
298 | SO 13 | 776511000R00 | Lepení povlakových podlah z pásů pryžových -skladba P4, bod 1 | m2 | 151,5 | 151.5 | RTS II / 2016
299 | SO 13 | 28416042.A | Podlahovina vinylová š. 2 m tl. 2,5 mm dle výběru investora | m2 | 151,5*1,15 | 174.23 | RTS II / 2016
300 | SO 13 | 776996110R00 | Napuštění povlakových podlah pastou | m2 |  | 151.5 | RTS II / 2016
301 | SO 13 | 998776101R00 | Přesun hmot pro podlahy povlakové, výšky do 6 m | t |  | 0.55 | RTS II / 2016
302 | SO 13 | 781101210R00 | Penetrace podkladu pod obklady | m2 | 94,84+0,34+1,54 | 96.72 | RTS II / 2016
303 | SO 13 | 781111111R00 | Řezání obkladaček diamantovým kotoučem | m |  | 57.5 | RTS II / 2016
304 | SO 13 | 781111115R00 | Otvor v obkladačce diamant.korunkou prům.do 30 mm | kus |  | 14 | RTS II / 2016
305 | SO 13 | 781111116R00 | Otvor v obkladačce diamant.korunkou prům.do 90 mm | kus |  | 25 | RTS II / 2016
306 | SO 13 | 781111151R00 | Příplatek za sestavení dekoru (listela, bordura) | m | 4,3+5,1+4,3+5,1+8,5+6+4,7+6,4+2 | 46.4 | RTS II / 2016
307 | SO 13 | 597622113.RS | Listela k obkladům-dle výběru investora | m | 46,4*1,05 | 48.72 | RTS II / 2016
308 | SO 13 | 781320111R00 | Obkládání parapetů do tmele šířky do 150 mm-předstěny | m | 1,95+1,45 | 3.4 | RTS II / 2016
309 | SO 13 | 597813601.RS | Obkládačka 20x20 bílá lesk -dle výběru investora | m2 | 3,4*0,1*1,25 | 0.43 | RTS II / 2016
310 | SO 13 | 781320121R00 | Obkládání parapetů do tmele šířky do 300 mm-předstěny | m | 0,9*2+1+1,6+1,5+1,8 | 7.7 | RTS II / 2016
311 | SO 13 | 597813601.RS | Obkládačka 20x20 bílá lesk -dle výběru investora | m2 | 7,7*0,2*1,05 | 1.62 | RTS II / 2016
312 | SO 13 | 781415015R00 | Montáž obkladů stěn, porovin.,tmel, 20x20 cm | m2 | (4,3+5,1+4,3+5,1+8,5+6+4,7+6,4)*2,1+2*0,8 | 94.84 | RTS II / 2016
313 | SO 13 | 597813601.RS | Obkládačka 20x20 bílá lesk -dle výběru investora | m2 | 94,84*1,05 | 99.59 | RTS II / 2016
314 | SO 13 | 781419706R00 | Příplatek za spárovací vodotěsnou hmotu - plošně | m2 |  | 96.72 | RTS II / 2016
315 | SO 13 | 781419711R00 | Příplatek k obkladu stěn za plochu do 10 m2 jedntl | m2 | 9,541+9,961+9,541*4+1,68+1,56 | 94.84 | RTS II / 2016
316 | SO 13 | 781491001R00 | Montáž lišt k obkladům -rohových,koutových,horních | m | 8,4+4,2+8,4+4,2+4,2+4,2+4,2+4,2+2+46,4+1,45+1,5+3,2+3,9+3,1+0,9+3,25+9,85+9,9+8,4+11,4+12,3+11,5+8,4+8,35 | 187.8 | RTS II / 2016
317 | SO 13 | 28342464.R1 | Profil ukončovací PVC H = 10 mm -horní | m | (8,4+4,2+8,4+4,2+4,2+4,2+4,2+4,2+2+46,4)*1,10 | 99.44 | RTS II / 2016
318 | SO 13 | 28342464.R2 | Profil ukončovací PVC H = 10 mm -nárožní | m | (1,45+1,5+3,2+3,9+3,1+0,9+3,25)*1,10 | 19.03 | RTS II / 2016
319 | SO 13 | 28342464.R3 | Profil ukončovací PVC H = 10 mm -koutový | m | (9,85+9,9+8,4+11,4+12,3+11,5+8,4+8,35)*1,10 | 88.11 | RTS II / 2016
320 | SO 13 | 998781101R00 | Přesun hmot pro obklady keramické, výšky do 6 m | t |  | 1.8 | RTS II / 2016
321 | SO 13 | 784111101R00 | Penetrace podkladu vápenným mlékem | m2 | 193,72+212,19 | 405.91 | RTS II / 2016
322 | SO 13 | 784111102R00 | Penetrace podkladu na sádrokarton | m2 | 11,65+4,08+22,59 | 38.32 | RTS II / 2016
323 | SO 13 | 784115422R00 | Malba bílá otěruvzdorná, s vys.bělostí a prodyšností 2x | m2 |  | 405.91 | RTS II / 2016
324 | SO 13 | 784115712R00 | Malba bílá otěruvzdorná na sádrokarton, s vys.bělostí a prodyšností 2x | m2 |  | 38.32 | RTS II / 2016
325 | SO 13 | 971033141 | Vybourání otvorů ve zdivu cihelném D do 60 mm na MVC nebo MV tl do 300 mm | kus |  | 36 | RTS II / 2016
326 | SO 13 | 973031324 | Vysekání kapes ve zdivu cihelném na MV nebo MVC pl do 0,10 m2 hl do 150 mm | kus |  | 45 | RTS II / 2016
327 | SO 13 | 974082212 | Vysekání rýh pro vodiče v omítce MC stěn š do 30 mm | m |  | 250 | RTS II / 2016
328 | SO 13 | 974082214 | Vysekání rýh pro vodiče v omítce MC stěn š do 70 mm | m |  | 40 | RTS II / 2016
329 | SO 13 | 740991200 | Celková prohlídka elektrického rozvodu a zařízení hromosvodu do 1 milionu Kč | kus |  | 1 | RTS II / 2016
330 | SO 13 | 742231100 | Montáž rozvodné skříně do 50 kg | kus |  | 2 | RTS II / 2016
331 | SO 13 | 35711715R | Rozvaděč RK | kus |  | 1 | RTS II / 2016
332 | SO 13 | 35711615R | Rozvaděč RP | kus |  | 0 | RTS II / 2016
333 | SO 13 | 35711289R | Přípojnice PHP / PLP | kus |  | 1 | RTS II / 2016
334 | SO 13 | 742000111 | Úpravy a doplnění v napojovacím bodě | hod |  | 4 | RTS II / 2016
335 | SO 13 | 357105105R | Jistič s chráničem 1/16A/ 0,03A | ks |  | 0 | RTS II / 2016
336 | SO 13 | 357100105R | Jistič 3 / 25A | ks |  | 1 | RTS II / 2016
337 | SO 13 | 357105115R | Jistič s chráničem 1/10A/ 0,03A | ks |  | 0 | RTS II / 2016
338 | SO 13 | 357045815R | Podružný a spojovací materiál | set |  | 1 | RTS II / 2016
339 | SO 13 | 74281111R | Koordinace s investorem | hod |  | 2 | RTS II / 2016
340 | SO 13 | 743112115 | Montáž trubka plastová ohebná D 23 mm uložená pevně | m |  | 1050 | RTS II / 2016
341 | SO 13 | 345710510 | trubka elektroinstalační ohebná EN 500 86-1141 2323/LPE-1 D22,9 mm | m |  | 1050 | RTS II / 2016
342 | SO 13 | 743411111 | Montáž krabice zapuštěná plastová kruhová typ KU68/2-1902, KO125 | ks |  | 81 | RTS II / 2016
343 | SO 13 | 345715210 | krabice univerzální z PH KU 68/2-1903 | kus |  | 15 | RTS II / 2016
344 | SO 13 | 743411121 | Montáž krabice zapuštěná plastová čtyřhranná typ KO100, KO125 | kus |  | 5 | RTS II / 2016
345 | SO 13 | 10033023 | Krabice KO125 | kus |  | 5 | RTS II / 2016
346 | SO 13 | 743611121 | Montáž vodič uzemňovací drát nebo lano D do 10 mm na povrchu | m |  | 20 | RTS II / 2016
347 | SO 13 | 354410730 | drát průměr 10 mm FeZn | m |  | 20 | RTS II / 2016
348 | SO 13 | 718004521 | Krabice A5 / IP65 | kus |  | 3 | RTS II / 2016
349 | SO 13 | 340052887 | Krabice A5 / IP65 | kus |  | 3 | RTS II / 2016
350 | SO 13 | 743622200 | Montáž svorka hromosvodná typ ST, SJ, SK, SZ, SR01, 02 se 3 šrouby | m |  | 2 | RTS II / 2016
351 | SO 13 | 354420290 | svorka uzemnění SU nerez univerzální | m |  | 2 | RTS II / 2016
352 | SO 13 | 744211111 | Montáž vodič Cu izolovaný sk.1 do 1 kV žíla 0,35 až 6 mm2 do stěny | m |  | 55 | RTS II / 2016
353 | SO 13 | 341408260 | vodič silový s Cu jádrem CY H07 V-U 6 mm2 | m |  | 55 | RTS II / 2016
354 | SO 13 | 744211112 | Montáž vodič Cu izolovaný sk.1 do 1 kV žíla 10 až 16 mm2 do stěny | m |  | 40 | RTS II / 2016
355 | SO 13 | 341408270 | vodič silový s Cu jádrem CY H07 V-U 10 mm2 | m |  | 40 | RTS II / 2016
356 | SO 13 | 744411220 | Montáž kabel Cu sk.2 do 1 kV do 0,20 kg pod omítku stěn | m |  | 2069 | RTS II / 2016
357 | SO 13 | 341110300 | kabel silový s Cu jádrem CYKY-J 3x1,5 mm2 | m |  | 570 | RTS II / 2016
358 | SO 13 | 341110301 | kabel silový s Cu jádrem CYKY 3Ax1,5 mm2 | m |  | 24 | RTS II / 2016
359 | SO 13 | 341110301 | kabel komunikační s Cu jádrem SYKFY 5x2x0,5 mm2 | m |  | 710 | RTS II / 2016
360 | SO 13 | 341110311 | kabel komunikační s Cu jádrem SYKFY 10x2x0,5 mm2 | m |  | 35 | RTS II / 2016
361 | SO 13 | 341110004 | kabel UTP cat 5e | m |  | 730 | RTS II / 2016
362 | SO 13 | 744411230 | Montáž kabel Cu sk.2 do 1 kV do 0,40 kg pod omítku stěn | m |  | 668 | RTS II / 2016
363 | SO 13 | 341110380 | kabel silový s Cu jádrem CYKY 5x1,5 mm2 | m |  | 40 | RTS II / 2016
364 | SO 13 | 341110360 | kabel silový s Cu jádrem CYKY-J 3x2,5 mm2 | m |  | 628 | RTS II / 2016
365 | SO 13 | 744411280 | Montáž kabel Cu sk.2 do 1 kV nad 0,40 kg pod omítku stěn | m |  | 35 | RTS II / 2016
366 | SO 13 | 341110589 | kabel silový s Cu jádrem CYKY-J 5x6mm2 | m |  | 35 | RTS II / 2016
367 | SO 13 | 746211110 | Ukončení vodič izolovaný do 2,5mm2 v rozváděči nebo na přístroji | kus |  | 243 | RTS II / 2016
368 | SO 13 | 21060624 | SVORKA WAGO 221-415 5x2,5 | ks |  | 45 | RTS II / 2016
369 | SO 13 | 68500231 | SVORKA ST 5 NA POTRUBI | ks |  | 6 | RTS II / 2016
370 | SO 13 | 68500240 | OZNAC.STITEK C.1 | ks |  | 60 | RTS II / 2016
371 | SO 13 | 345723090 | páska stahovací kabelová VPP 4/280 | 100 kus |  | 4 | RTS II / 2016
372 | SO 13 | 746211140 | Ukončení vodič izolovaný do 10 mm2 v rozváděči nebo na přístroji | kus |  | 10 | RTS II / 2016
373 | SO 13 | 746591510 | Montáž pospojení | kus |  | 1 | RTS II / 2016
374 | SO 13 | 1025566 | Sada hlavního pospojení | kus |  | 1 | RTS II / 2016
375 | SO 13 | 747111111 | Montáž vypínač nástěnný 1-jednopólový prostředí obyčejné nebo vlhké | kus |  | 10 | RTS II / 2016
376 | SO 13 | 345357850 | spínač jednopólový 10A IP20 - komplet | kus |  | 10 | RTS II / 2016
377 | SO 13 | 747111115 | Montáž vypínač nástěnný 5-dvojpólový prostředí obyčejné nebo vlhké | kus |  | 0 | RTS II / 2016
378 | SO 13 | 345357855R | spínač dvojpólový 10A IP20 - komplet | kus |  | 0 | RTS II / 2016
379 | SO 13 | 747111184 | Montáž přepínač nástěnný 6-střídavý prostředí obyčejné nebo vlhké | kus |  | 4 | RTS II / 2016
380 | SO 13 | 345355411R | spínač řazení 6 10A IP20 - komplet | kus |  | 0 | RTS II / 2016
381 | SO 13 | 345355412R | spínač řazení 6+6 10A IP20 - komplet | kus |  | 4 | RTS II / 2016
382 | SO 13 | 747111189 | Montáž přepínač nástěnný 7-křížový prostředí obyčejné nebo vlhké | kus |  | 0 | RTS II / 2016
383 | SO 13 | 345350051 | spínač řazení 7 10A IP20 - komplet | kus |  | 0 | RTS II / 2016
384 | SO 13 | 74711202R | Montáž ukončovací krabice do 5x2,5 mm2 IP65 | kus |  | 0 | RTS II / 2016
385 | SO 13 | 10060504 | Ukončovací krabice do 5x2,5 mm2 IP65 | kus |  | 0 | RTS II / 2016
386 | SO 13 | 747161020 | Montáž zásuvka zapuštěná bezšroubové připojení L+N+PE dvojí zapojení - průběžná / koncová | kus |  | 19 | RTS II / 2016
387 | SO 13 | 345551030 | zásuvka 2násobná 16A / 230V- komplet | kus |  | 13 | RTS II / 2016
388 | SO 13 | 345551039 | zásuvka 2násobná 16A / 230V- komplet s přepěťovou ochranou "D" | kus |  | 6 | RTS II / 2016
389 | SO 13 | 345551040 | zásuvka 1násobná 16A / 230V- IP44 - komplet | kus |  | 0 | RTS II / 2016
390 | SO 13 | 747140011 | Montáž zásuvka zapuštěná bezšroubové připojení datové zapojení - koncová | kus |  | 7 | RTS II / 2016
391 | SO 13 | 345551841R | zásuvka datová - komplet | kus |  | 7 | RTS II / 2016
392 | SO 13 | 345551850R | zásuvka telefonní - komplet | kus |  | 2 | RTS II / 2016
393 | SO 13 | 7471400581 | SOS systém pro WC imobilní | kus |  | 1 | RTS II / 2016
394 | SO 13 | 345000411R | SOS systém pro WC imobilní ( centrální jednotka, tahový vypínač, spínač, akustické a světelné návěští ) | kus |  | 1 | RTS II / 2016
395 | SO 13 | 7471400001 | Ústředna EZS, vč. příslušenství a exp. | kus |  | 1 | RTS II / 2016
396 | SO 13 | 345000041R | Ústředna EZS, vč.příslušenství a exp. | kus |  | 1 | RTS II / 2016
397 | SO 13 | 7471400012 | Čidlo kouřové | kus |  | 2 | RTS II / 2016
398 | SO 13 | 345000051R | Čidlo kouřové | kus |  | 2 | RTS II / 2016
399 | SO 13 | 747145005 | Akustické a světelné návěští EZS | kus |  | 2 | RTS II / 2016
400 | SO 13 | 34500011R | Akustické a světelné návěští EZS | kus |  | 2 | RTS II / 2016
401 | SO 13 | 747145019 | Klávesníce EZS | kus |  | 3 | RTS II / 2016
402 | SO 13 | 345000066R | Klávesníce EZS | kus |  | 3 | RTS II / 2016
403 | SO 13 | 747145409 | Magnetické dveřní čidlo | kus |  | 3 | RTS II / 2016
404 | SO 13 | 345000716R | Magnetické dveřní čidlo | kus |  | 3 | RTS II / 2016
405 | SO 13 | 747145129 | Tlačítko nouze | kus |  | 2 | RTS II / 2016
406 | SO 13 | 345011716R | Tlačítko nouze | kus |  | 2 | RTS II / 2016
407 | SO 13 | 747149118 | Čidlo PIR | kus |  | 9 | RTS II / 2016
408 | SO 13 | 345015106R | Čidlo PIR | kus |  | 9 | RTS II / 2016
409 | SO 13 | 747100078 | WIFI router | kus |  | 1 | RTS II / 2016
410 | SO 13 | 345016646R | WIFI router např. AirGATE AP/router . 150Mbps, 1x LAN 2,4GHz, 5Ghz, Ext | kus |  | 1 | RTS II / 2016
411 | SO 13 | 747100097 | Kamera CCTV | kus |  | 2 | RTS II / 2016
412 | SO 13 | 345016410R | Kamera CCTV např. vnitřní 1/3 kamera, TD/N, 700TVL, f=2.8 mm, IR 30m, 12V vč. držáku kamery | kus |  | 2 | RTS II / 2016
413 | SO 13 | 345016412R | Kamera CCTV např. venkovní 1/3 kamera, TD/N, 700TVL, f=2.8-12 mm, IR 30m, 12V vč. držáku kamery a zdroje pro vyhřívaní | kus |  | 0 | RTS II / 2016
414 | SO 13 | 747100007 | RACK | kus |  | 1 | RTS II / 2016
415 | SO 13 | 345014501R | RACK ( skříň 600x600x600 mm, vyvazovací panelhorizont / vertikal, vnitřní police, zámek, Patch panel 24 portů, Patch kabely UTP RJ45-RJ45-šedobilý 2m, | kus |  | 1 | RTS II / 2016
416 | SO 13 | 7471095918 | Úpravy a doplnění Serveru pro napojovací bod telefonu | hod |  | 6 | RTS II / 2016
417 | SO 13 | 345016654R | Úpravy a doplnění Serveru pro napojovací bod telefonu ( propoj kabely, ….. ) | set |  | 1 | RTS II / 2016
418 | SO 13 | 7471044489 | Komunikátor - doplnění zdroje do rozvaděče NN | hod |  | 3 | RTS II / 2016
419 | SO 13 | 345016689R | Komunikátor - doplnění zdroje do rozvaděče NN | ks |  | 1 | RTS II / 2016
420 | SO 13 | 7471044490 | Komunikátor - zvonkové tablo ( 3 účastníci ) | ks |  | 1 | RTS II / 2016
421 | SO 13 | 345016679R | Komunikátor - zvonkové tablo ( 3 účastníci ) | ks |  | 1 | RTS II / 2016
422 | SO 13 | 7471044684 | Komunikátor - domácí telefon s jedním tlačítkem | ks |  | 1 | RTS II / 2016
423 | SO 13 | 345016410R | Komunikátor - domácí telefon s jedním tlačítkem | ks |  | 1 | RTS II / 2016
424 | SO 13 | 7471044114 | Komunikátor - el.zámek | ks |  | 1 | RTS II / 2016
425 | SO 13 | 345116410R | Komunikátor - el.zámek | ks |  | 1 | RTS II / 2016
426 | SO 13 | 7471621R | Podružný montážní materiál | kus |  | 1 | RTS II / 2016
427 | SO 13 | 748121142 | Montáž svítidlo zářivkové stropní do 2 zdrojů | kus |  | 31 | RTS II / 2016
428 | SO 13 | 34814435R | A - Svítidlo zářivkové / LED , IP20, max 60W | kus |  | 10 | RTS II / 2016
429 | SO 13 | 34814435R2 | A/IR - Svítidlo zářivkové / LED , IP20, max 60Ws IR čidlem | kus |  | 2 | RTS II / 2016
430 | SO 13 | 34814435R3 | B -Svítidlo LED , max 2x18W | kus |  | 0 | RTS II / 2016
431 | SO 13 | 34814435R5 | C - Svítidlo LED , max 22W s pohyb.čidlem,. IP66, 2930 lm | kus |  | 0 | RTS II / 2016
432 | SO 13 | 34814435R6 | D - Svítidlo LED , max 37W s pohyb.čidlem,. IP66, 5040 lm | kus |  | 0 | RTS II / 2016
433 | SO 13 | 34814435R7 | F - Svítidlo LED max 22W / IP44 / s pohybovým čidlem | kus |  | 3 | RTS II / 2016
434 | SO 13 | 34814435R8 | G - Svítidlo zářivkové, 2x36W. IP20, 3350 lm | kus |  | 16 | RTS II / 2016
435 | SO 13 | 748121211 | Montáž svítidlo zářivkové bytové nástěnné přisazené 1 zdroj | kus |  | 3 | RTS II / 2016
436 | SO 13 | 348381000 | N - Zářivkové svítidlo nouzové 8W/1 hod s piktogramy | kus |  | 3 | RTS II / 2016
437 | SO 13 | 74899220R | zkouška nouzových svítidel | hod |  | 1 | RTS II / 2016
438 | SO 13 | 748992300 | Měření intenzity osvětlení + protokol | set |  | 1 | RTS II / 2016
439 | SO 13 | 74991111R | Podružný, spojovací, připojovací, kotevní a upevňovací materiál, svorky, závěsy, veškeré příslušenství, ……………… | kus |  | 1 | RTS II / 2016
440 | SO 13 | 013254000 | Dokumentace skutečného provedení stavby -není součástí položky ve VRN | kus |  | 1 | RTS II / 2016
441 | SO 13 | 071103000 | práce ve výšce nad 3m | hod |  | 5 | RTS II / 2016
442 | SO 13 | 092103001 | Náklady na zkušební provoz | hod |  | 6 | RTS II / 2016
443 | SO 13 | 092100200D | Demontáže stávající elektroinstalace | hod |  | 20 | RTS II / 2016
444 | SO 13 | 092000228 | Doplnění podružných elektroměrů do rozvaděče společné spotřeby | hod |  | 0 | RTS II / 2016
445 | SO 13 | 345620008R | Podružný elektroměr 3f / cejchovaný vč. podruž.materiálu | kus |  | 0 | RTS II / 2016
446 | SO 13 | 092100200D | Likvidace odpadů | kpl |  | 1 | RTS II / 2016
447 | SO 13 | 092100008 | Stavební přípomoce vč. materiálu | hod |  | 16 | RTS II / 2016
448 | SO 13 | 345715110 | krabice přístrojová instalační KP 68/2 | kus |  | 66 | RTS II / 2016
Poznámka:

## Stavební rozpočet (VRN)
Stavební rozpočet (VRN - Vedlejší rozpočtové náklady)
Název stavby: |  |  | "Snížení energetické náročnosti bytových domů v ul.Komenského"-změna vnitřních prostorů
Druh stavby:
Lokalita:
JKSO:
Č | Objekt | Kód | Zkrácený popis / Varianta | M.j. | Množství | Jednot. | Náklady (Kč) |  |  | Hmotnost (t) |  | Cenová
|  |  | Rozměry |  |  | cena (Kč) | Dodávka | Montáž | Celkem | Jednot. | Celkem | soustava | Přesuny | Typ skupiny | HSV mat | HSV prac | PSV mat | PSV prac | Mont mat | Mont prac | Ostatní mat. | [21 empty] | MAT | WORK | CELK
| VRN |  | Vedlejší rozpočtové náklady |  |  |  | 0 | 0 | 0 |  | 0
| VRN | 0 | Všeobecné konstrukce a práce |  |  |  | 0 | 0 | 0 |  | 0 | [10 empty] | VRN | [7 empty] | 0 | 0 | 0
1 | VRN | 005 10-1010.R | Kompletační činnost | kus | 1 |  | 0 | 0 | 0 | 0 | 0 | RTS II / 2016 | 0 |  | 0 | 0 | 0 | 0 | 0 | 0 | 0 | VRN | 0 | 0 | 0 | 15 | 0 | 0 | 1 |  |  |  | 0 | 0 | 0 | 0_ | VRN_0_ | VRN_ | 0 | 0 | 0 | 0 | 0 | 0 | 0
dle SoD čl. II odst.2.5.4.
2 | VRN | 005 10-1020.R | Provoz dalšího subjektu | kus | 1 |  | 0 | 0 | 0 | 0 | 0 | RTS II / 2016 | 0 |  | 0 | 0 | 0 | 0 | 0 | 0 | 0 | VRN | 0 | 0 | 0 | 15 | 0 | 0 | 1 |  |  |  | 0 | 0 | 0 | 0_ | VRN_0_ | VRN_ | 0 | 0 | 0 | 0 | 0 | 0 | 0
dle SoD čl. II odst.2.5.8.
3 | VRN | 005 10-1030.R | Fotodokumentace díla | kus | 1 |  | 0 | 0 | 0 | 0 | 0 | RTS II / 2016 | 0 |  | 0 | 0 | 0 | 0 | 0 | 0 | 0 | VRN | 0 | 0 | 0 | 15 | 0 | 0 | 1 |  |  |  | 0 | 0 | 0 | 0_ | VRN_0_ | VRN_ | 0 | 0 | 0 | 0 | 0 | 0 | 0
dle SoD čl. II odst.2.5.9.
4 | VRN | 005 12-1020.R | Zařízení staveniště | kus | 1 |  | 0 | 0 | 0 | 0 | 0 | RTS II / 2016 | 0 |  | 0 | 0 | 0 | 0 | 0 | 0 | 0 | VRN | 0 | 0 | 0 | 15 | 0 | 0 | 1 |  |  |  | 0 | 0 | 0 | 0_ | VRN_0_ | VRN_ | 0 | 0 | 0 | 0 | 0 | 0 | 0
dle SoD čl. II odst.2.5.2
5 | VRN | 005 12-2010.R | Provozní a územní vlivy | kus | 1 |  | 0 | 0 | 0 | 0 | 0 | RTS II / 2016 | 0 |  | 0 | 0 | 0 | 0 | 0 | 0 | 0 | VRN | 0 | 0 | 0 | 15 | 0 | 0 | 1 |  |  |  | 0 | 0 | 0 | 0_ | VRN_0_ | VRN_ | 0 | 0 | 0 | 0 | 0 | 0 | 0
dle SoD čl. II odst.2.5.7.
6 | VRN | 005 12-4010.R | Koordinační činnost | kus | 1 |  | 0 | 0 | 0 | 0 | 0 | RTS II / 2016 | 0 |  | 0 | 0 | 0 | 0 | 0 | 0 | 0 | VRN | 0 | 0 | 0 | 15 | 0 | 0 | 1 |  |  |  | 0 | 0 | 0 | 0_ | VRN_0_ | VRN_ | 0 | 0 | 0 | 0 | 0 | 0 | 0
dle SoD čl. II odst.2.5.5.
7 | VRN | 005 23-1010.R | Revize a zkoušky | kus | 1 |  | 0 | 0 | 0 | 0 | 0 | RTS II / 2016 | 0 |  | 0 | 0 | 0 | 0 | 0 | 0 | 0 | VRN | 0 | 0 | 0 | 15 | 0 | 0 | 1 |  |  |  | 0 | 0 | 0 | 0_ | VRN_0_ | VRN_ | 0 | 0 | 0 | 0 | 0 | 0 | 0
dle SoD čl. II odst.2.5.3.
8 | VRN | 005-24-1010.R | Dokumentace skut.provedení stavby | kus | 1 |  | 0 | 0 | 0 | 0 | 0 | RTS II / 2016 | 0 |  | 0 | 0 | 0 | 0 | 0 | 0 | 0 | VRN | 0 | 0 | 0 | 15 | 0 | 0 | 1 |  |  |  | 0 | 0 | 0 | 0_ | VRN_0_ | VRN_ | 0 | 0 | 0 | 0 | 0 | 0 | 0
dle SoD čl. II odst.2.1.2. a 2.5.1.
9 | VRN | 005 24-1020.R | Geodetické práce | kus | 1 |  | 0 | 0 | 0 | 0 | 0 | RTS II / 2016 | 0 |  | 0 | 0 | 0 | 0 | 0 | 0 | 0 | VRN | 0 | 0 | 0 | 15 | 0 | 0 | 1 |  |  |  | 0 | 0 | 0 | 0_ | VRN_0_ | VRN_ | 0 | 0 | 0 | 0 | 0 | 0 | 0
dle SOD čl. II odst.2.1.3. a 2.1.4.
10 | VRN | 005 26-1010.R | Pojištění stavby | kus | 1 |  | 0 | 0 | 0 | 0 | 0 | RTS II / 2016 | 0 |  | 0 | 0 | 0 | 0 | 0 | 0 | 0 | VRN | 0 | 0 | 0 | 15 | 0 | 0 | 1 |  |  |  | 0 | 0 | 0 | 0_ | VRN_0_ | VRN_ | 0 | 0 | 0 | 0 | 0 | 0 | 0
dle SoD čl. II odst.2.5.6.
[7 empty] | Celkem: |  | 0
Poznámka:

## Výkaz výměr (VRN)
Výkaz výměr (VRN - Vedlejší rozpočtové náklady)
Název stavby: |  | "Snížení energetické náročnosti bytových domů v ul.Komenského"-změna vnitřních prostorů |  | Objednatel:
Druh stavby: |  |  |  | Projektant:
Lokalita: |  |  |  | Zhotovitel:
Zpracoval: |  |  |  | Zpracováno dne:
Č | Objekt | Kód | Zkrácený popis / Varianta | M.j. | Rozměry | Množství | Cenová soustava
1 | VRN | 005 10-1010.R | Kompletační činnost | kus |  | 1 | RTS II / 2016
2 | VRN | 005 10-1020.R | Provoz dalšího subjektu | kus |  | 1 | RTS II / 2016
3 | VRN | 005 10-1030.R | Fotodokumentace díla | kus |  | 1 | RTS II / 2016
4 | VRN | 005 12-1020.R | Zařízení staveniště | kus |  | 1 | RTS II / 2016
5 | VRN | 005 12-2010.R | Provozní a územní vlivy | kus |  | 1 | RTS II / 2016
6 | VRN | 005 12-4010.R | Koordinační činnost | kus |  | 1 | RTS II / 2016
7 | VRN | 005 23-1010.R | Revize a zkoušky | kus |  | 1 | RTS II / 2016
8 | VRN | 005-24-1010.R | Dokumentace skut.provedení stavby | kus |  | 1 | RTS II / 2016
9 | VRN | 005 24-1020.R | Geodetické práce | kus |  | 1 | RTS II / 2016
10 | VRN | 005 26-1010.R | Pojištění stavby | kus |  | 1 | RTS II / 2016
Poznámka:

## Stavební rozpočet (hidden)
Stavební rozpočet
Název stavby: |  |  | "Snížení energetické náročnosti bytových domů v ul.Komenského"-změna vnitřních prostorů | Doba výstavby: |  |  | Objednatel: | 0
Druh stavby: |  |  | 0 | Začátek výstavby: |  |  | Projektant: | 0
Lokalita: |  |  | 0 | Konec výstavby: |  |  | Zhotovitel: | 0
JKSO: |  |  | 0 | Zpracováno dne: |  | 17.02.2018 | Zpracoval: | 0
Č | Objekt | Kód | Zkrácený popis | M.j. | Množství | Jednot. | Náklady (Kč) |  |  | Hmotnost (t) |  | Cenová
|  |  | Rozměry |  |  | cena (Kč) | Dodávka | Montáž | Celkem | Jednot. | Celkem | soustava | Přesuny | Typ skupiny | HSV mat | HSV prac | PSV mat | PSV prac | Mont mat | Mont prac | Ostatní mat. | [21 empty] | MAT | WORK | CELK
| SO 12 |  | J1 - Stavební úpravy přízemí |  |  |  | 0 | 0 | 0 |  | 0
| SO 12 | 31 | Zdi podpěrné a volné |  |  |  | 0 | 0 | 0 |  | 0 | [10 empty] | SO 12 | [7 empty] | 0 | 0 | 0
1 | SO 12 | 317168131R00 | Překlad cihlobetonový vysoký 70x235x1250 mm ozn.N2 | kus |  | 339 | 0 | 0 | 0 | 0.04529 | 0 | RTS II / 2016 | 0 |  | 0 | 0 | 0 | 0 | 0 | 0 | 0 | SO 12 | 0 | 0 | 0 | 15 | 253.1 | 85.9 | 1 |  |  |  | 0 | 0 | 0 | 31_ | SO 12_3_ | SO 12_ | 0 | 339 | 0 | 0 | 0 | 0 | 0
2 | SO 12 | 317168133R00 | Překlad cihlobetonový vysoký 70x235x1750 mm ozn.N1 | kus |  | 477.5 | 0 | 0 | 0 | 0.06314 | 0 | RTS II / 2016 | 0 |  | 0 | 0 | 0 | 0 | 0 | 0 | 0 | SO 12 | 0 | 0 | 0 | 15 | 386.56 | 90.94 | 1 |  |  |  | 0 | 0 | 0 | 31_ | SO 12_3_ | SO 12_ | 0 | 477.5 | 0 | 0 | 0 | 0 | 0
3 | SO 12 | 317945111RT1 | Ocel.profil pro uložení překladů ozn.OS04 | kg |  | 95 | 0 | 0 | 0 | 0.00115 | 0 | RTS II / 2016 | 0 |  | 0 | 0 | 0 | 0 | 0 | 0 | 0 | SO 12 | 0 | 0 | 0 | 15 | 73.77 | 21.23 | 1 |  |  |  | 0 | 0 | 0 | 31_ | SO 12_3_ | SO 12_ | 0 | 95 | 0 | 0 | 0 | 0 | 0
| SO 12 | 34 | Stěny a příčky |  |  |  | 0 | 0 | 0 |  | 0 | [10 empty] | SO 12 | [7 empty] | 0 | 0 | 0
4 | SO 12 | 342248112R00 | Příčky z keram.dutin.tvárnic 11,5 na MVC 5, tl. 115 mm | m2 |  | 548 | 0 | 0 | 0 | 0.11666 | 0 | RTS II / 2016 | 0 |  | 0 | 0 | 0 | 0 | 0 | 0 | 0 | SO 12 | 0 | 0 | 0 | 15 | 351.13 | 196.87 | 1 |  |  |  | 0 | 0 | 0 | 34_ | SO 12_3_ | SO 12_ | 0 | 548 | 0 | 0 | 0 | 0 | 0
5 | SO 12 | 342264051RT1 | Podhled sádrokartonový na zavěšenou ocel. konstr. -skladba B1, body 2-8 | m2 |  | 1230 | 0 | 0 | 0 | 0.0286 | 0 | RTS II / 2016 | 0 |  | 0 | 0 | 0 | 0 | 0 | 0 | 0 | SO 12 | 0 | 0 | 0 | 15 | 438.18 | 791.82 | 1 |  |  |  | 0 | 0 | 0 | 34_ | SO 12_3_ | SO 12_ | 0 | 1230 | 0 | 0 | 0 | 0 | 0
6 | SO 12 | 342264101R00 | Osazení reviz. dvířek do SDK podhledu, do 0,25 m2 ozn.OS01 | kus |  | 1107.84 | 0 | 0 | 0 | 0.0016 | 0 | RTS II / 2016 | 0 |  | 0 | 0 | 0 | 0 | 0 | 0 | 0 | SO 12 | 0 | 0 | 0 | 15 | 674 | 433.84 | 1 |  |  |  | 0 | 0 | 0 | 34_ | SO 12_3_ | SO 12_ | 0 | 1107.84 | 0 | 0 | 0 | 0 | 0
7 | SO 12 | 342948111R00 | Ukotvení příček ke stěnám kotvami na hmožd. | m |  | 147 | 0 | 0 | 0 | 0.00102 | 0 | RTS II / 2016 | 0 |  | 0 | 0 | 0 | 0 | 0 | 0 | 0 | SO 12 | 0 | 0 | 0 | 15 | 21.01 | 125.99 | 1 |  |  |  | 0 | 0 | 0 | 34_ | SO 12_3_ | SO 12_ | 0 | 147 | 0 | 0 | 0 | 0 | 0
8 | SO 12 | 347013111R00 | Předstěna SDK,tl.50mm,1x ocel.kce CD,1x RB 12,5mm | m2 |  | 536.99 | 0 | 0 | 0 | 0.01275 | 0 | RTS II / 2016 | 0 |  | 0 | 0 | 0 | 0 | 0 | 0 | 0 | SO 12 | 0 | 0 | 0 | 15 | 192.6501 | 344.3399 | 1 |  |  |  | 0 | 0 | 0 | 34_ | SO 12_3_ | SO 12_ | 0 | 536.99 | 0 | 0 | 0 | 0 | 0
| SO 12 | 61 | Úprava povrchů vnitřní |  |  |  | 0 | 0 | 0 |  | 0 | [10 empty] | SO 12 | [7 empty] | 0 | 0 | 0
9 | SO 12 | 611310110RT1 | KZS ETICS, strop, MV tl.300mm -skladba B3, body 1-5 | m2 |  | 1412 | 0 | 0 | 0 | 0.0192 | 0 | RTS II / 2016 | 0 |  | 0 | 0 | 0 | 0 | 0 | 0 | 0 | SO 12 | 0 | 0 | 0 | 15 | 325.83 | 1086.17 | 1 |  |  |  | 0 | 0 | 0 | 61_ | SO 12_6_ | SO 12_ | 0 | 1412 | 0 | 0 | 0 | 0 | 0
10 | SO 12 | 612409991RT2 | Začištění omítek kolem oken,dveří apod. | m |  | 63.7 | 0 | 0 | 0 | 0.00238 | 0 | RTS II / 2016 | 0 |  | 0 | 0 | 0 | 0 | 0 | 0 | 0 | SO 12 | 0 | 0 | 0 | 15 | 7.04 | 56.66 | 1 |  |  |  | 0 | 0 | 0 | 61_ | SO 12_6_ | SO 12_ | 0 | 63.7 | 0 | 0 | 0 | 0 | 0
11 | SO 12 | 612421310RT1 | Vyspravení a oprava povrchu stěn před omítkami do 30 % pl. | m2 |  | 100.99 | 0 | 0 | 0 | 0.01554 | 0 | RTS II / 2016 | 0 |  | 0 | 0 | 0 | 0 | 0 | 0 | 0 | SO 12 | 0 | 0 | 0 | 15 | 27.55 | 73.44 | 1 |  |  |  | 0 | 0 | 0 | 61_ | SO 12_6_ | SO 12_ | 0 | 100.99 | 0 | 0 | 0 | 0 | 0
12 | SO 12 | 612421739R00 | Omítka vnitřní zdiva, MVC stěrková, štuková | m2 |  | 396.49 | 0 | 0 | 0 | 0.06002 | 0 | RTS II / 2016 | 0 |  | 0 | 0 | 0 | 0 | 0 | 0 | 0 | SO 12 | 0 | 0 | 0 | 15 | 62.45 | 334.04 | 1 |  |  |  | 0 | 0 | 0 | 61_ | SO 12_6_ | SO 12_ | 0 | 396.49 | 0 | 0 | 0 | 0 | 0
13 | SO 12 | 612451081R00 | Zatření spár vnitřního zdiva z tvárnic nebo desek | m2 |  | 51.7 | 0 | 0 | 0 | 0.01119 | 0 | RTS II / 2016 | 0 |  | 0 | 0 | 0 | 0 | 0 | 0 | 0 | SO 12 | 0 | 0 | 0 | 15 | 10.66 | 41.04 | 1 |  |  |  | 0 | 0 | 0 | 61_ | SO 12_6_ | SO 12_ | 0 | 51.7 | 0 | 0 | 0 | 0 | 0
14 | SO 12 | 612474921RT1 | Omítka stěn vnitřní dvouvrstvá, vápen. štuk | m2 |  | 326.5 | 0 | 0 | 0 | 0.02888 | 0 | RTS II / 2016 | 0 |  | 0 | 0 | 0 | 0 | 0 | 0 | 0 | SO 12 | 0 | 0 | 0 | 15 | 105.94 | 220.56 | 1 |  |  |  | 0 | 0 | 0 | 61_ | SO 12_6_ | SO 12_ | 0 | 326.5 | 0 | 0 | 0 | 0 | 0
15 | SO 12 | 612481211RT2 | Montáž výztužné sítě (perlinky) do stěrky-stěny | m2 |  | 190.5 | 0 | 0 | 0 | 0.00367 | 0 | RTS II / 2016 | 0 |  | 0 | 0 | 0 | 0 | 0 | 0 | 0 | SO 12 | 0 | 0 | 0 | 15 | 53.99 | 136.51 | 1 |  |  |  | 0 | 0 | 0 | 61_ | SO 12_6_ | SO 12_ | 0 | 190.5 | 0 | 0 | 0 | 0 | 0
16 | SO 12 | 614471569RT1 | Úprava zednická vnitř.parapetu-přeštukováním ozn.T2 | m |  | 78 | 0 | 0 | 0 | 0.00215 | 0 | RTS II / 2016 | 0 |  | 0 | 0 | 0 | 0 | 0 | 0 | 0 | SO 12 | 0 | 0 | 0 | 15 | 24.36 | 53.64 | 1 |  |  |  | 0 | 0 | 0 | 61_ | SO 12_6_ | SO 12_ | 0 | 78 | 0 | 0 | 0 | 0 | 0
| SO 12 | 63 | Podlahy a podlahové konstrukce |  |  |  | 0 | 0 | 0 |  | 0 | [10 empty] | SO 12 | [7 empty] | 0 | 0 | 0
17 | SO 12 | 631250310RT1 | Podlaha na terénu nová-zachovaná podlahová deska -skladba P2, body 3-10 | m2 |  | 1151 | 0 | 0 | 0 | 0.1614 | 0 | RTS II / 2016 | 0 |  | 0 | 0 | 0 | 0 | 0 | 0 | 0 | SO 12 | 0 | 0 | 0 | 15 | 818.1 | 332.9 | 1 |  |  |  | 0 | 0 | 0 | 63_ | SO 12_6_ | SO 12_ | 0 | 1151 | 0 | 0 | 0 | 0 | 0
18 | SO 12 | 631250320RT1 | Podlaha na terénu nová-vč.nové podlahové desky -skladba P3, body 3-11 | m2 |  | 1826 | 0 | 0 | 0 | 0.8147 | 0 | RTS II / 2016 | 0 |  | 0 | 0 | 0 | 0 | 0 | 0 | 0 | SO 12 | 0 | 0 | 0 | 15 | 1297.86 | 528.14 | 1 |  |  |  | 0 | 0 | 0 | 63_ | SO 12_6_ | SO 12_ | 0 | 1826 | 0 | 0 | 0 | 0 | 0
| SO 12 | 94 | Lešení a stavební výtahy |  |  |  | 0 | 0 | 0 |  | 0 | [10 empty] | SO 12 | [7 empty] | 0 | 0 | 0
19 | SO 12 | 941955002R00 | Lešení lehké pomocné, výška podlahy do 1,9 m | m2 |  | 108.49 | 0 | 0 | 0 | 0.00158 | 0 | RTS II / 2016 | 0 |  | 0 | 0 | 0 | 0 | 0 | 0 | 0 | SO 12 | 0 | 0 | 0 | 15 | 45.54 | 62.95 | 1 |  |  |  | 0 | 0 | 0 | 94_ | SO 12_9_ | SO 12_ | 0 | 108.49 | 0 | 0 | 0 | 0 | 0
20 | SO 12 | 943943221R00 | Montáž lešení prostorové lehké, do 200kg, H 10 m pro SDK | m3 |  | 11.8 | 0 | 0 | 0 | 0.00735 | 0 | RTS II / 2016 | 0 |  | 0 | 0 | 0 | 0 | 0 | 0 | 0 | SO 12 | 0 | 0 | 0 | 15 | 0.02 | 11.78 | 1 |  |  |  | 0 | 0 | 0 | 94_ | SO 12_9_ | SO 12_ | 0 | 11.8 | 0 | 0 | 0 | 0 | 0
21 | SO 12 | 943943292R00 | Příplatek za každý měsíc použití k pol..3221, 3222 | m3 |  | 4.7 | 0 | 0 | 0 | 0.00012 | 0 | RTS II / 2016 | 0 |  | 0 | 0 | 0 | 0 | 0 | 0 | 0 | SO 12 | 0 | 0 | 0 | 15 | 4.37 | 0.33 | 1 |  |  |  | 0 | 0 | 0 | 94_ | SO 12_9_ | SO 12_ | 0 | 4.7 | 0 | 0 | 0 | 0 | 0
22 | SO 12 | 943943821R00 | Demontáž lešení, prostor. lehké, 200 kPa, H 10 m | m3 |  | 6.9 | 0 | 0 | 0 | 0 | 0 | RTS II / 2016 | 0 |  | 0 | 0 | 0 | 0 | 0 | 0 | 0 | SO 12 | 0 | 0 | 0 | 15 | 0 | 6.9 | 1 |  |  |  | 0 | 0 | 0 | 94_ | SO 12_9_ | SO 12_ | 0 | 6.9 | 0 | 0 | 0 | 0 | 0
| SO 12 | 95 | Různé dokončovací konstrukce a práce na pozemních stavbách |  |  |  | 0 | 0 | 0 |  | 0 | [10 empty] | SO 12 | [7 empty] | 0 | 0 | 0
23 | SO 12 | 952901111R00 | Vyčištění budov o výšce podlaží do 4 m | m2 |  | 86.5 | 0 | 0 | 0 | 4e-05 | 0 | RTS II / 2016 | 0 |  | 0 | 0 | 0 | 0 | 0 | 0 | 0 | SO 12 | 0 | 0 | 0 | 15 | 1.43 | 85.07 | 1 |  |  |  | 0 | 0 | 0 | 95_ | SO 12_9_ | SO 12_ | 0 | 86.5 | 0 | 0 | 0 | 0 | 0
24 | SO 12 | 953947110RT1 | Osazení ručních hasících přístrojů s has.schopn.21A vč.dodávky ozn.OS03 | kus |  | 1830 | 0 | 0 | 0 | 0.0065 | 0 | RTS II / 2016 | 0 |  | 0 | 0 | 0 | 0 | 0 | 0 | 0 | SO 12 | 0 | 0 | 0 | 15 | 1421.361 | 408.639 | 1 |  |  |  | 0 | 0 | 0 | 95_ | SO 12_9_ | SO 12_ | 0 | 1830 | 0 | 0 | 0 | 0 | 0
25 | SO 12 | 953947112RT1 | Protipožární ucpávky-certifikovaný systém ozn.OS02 | kus |  | 1500 | 0 | 0 | 0 | 0.0005 | 0 | RTS II / 2016 | 0 |  | 0 | 0 | 0 | 0 | 0 | 0 | 0 | SO 12 | 0 | 0 | 0 | 15 | 295.07 | 1204.93 | 1 |  |  |  | 0 | 0 | 0 | 95_ | SO 12_9_ | SO 12_ | 0 | 1500 | 0 | 0 | 0 | 0 | 0
26 | SO 12 | 959950104RA1 | Stavební přípomoce pro profese | hod |  | 290 | 0 | 0 | 0 | 0 | 0 | RTS II / 2016 | 0 |  | 0 | 0 | 0 | 0 | 0 | 0 | 0 | SO 12 | 0 | 0 | 0 | 15 | 136.11 | 153.89 | 1 |  |  |  | 0 | 0 | 0 | 95_ | SO 12_9_ | SO 12_ | 0 | 290 | 0 | 0 | 0 | 0 | 0
| SO 12 | 96 | Bourání konstrukcí |  |  |  | 0 | 0 | 0 |  | 0 | [10 empty] | SO 12 | [7 empty] | 0 | 0 | 0
27 | SO 12 | 962031135R00 | Bourání příček z tvárnic tl. 5 cm -dle pozn.2 | m2 |  | 69.6 | 0 | 0 | 0 | 0.11367 | 0 | RTS II / 2016 | 0 |  | 0 | 0 | 0 | 0 | 0 | 0 | 0 | SO 12 | 0 | 0 | 0 | 15 | 15.8401 | 53.7599 | 1 |  |  |  | 0 | 0 | 0 | 96_ | SO 12_9_ | SO 12_ | 0 | 69.6 | 0 | 0 | 0 | 0 | 0
28 | SO 12 | 962031136R00 | Bourání příček z tvárnic tl. 15 cm -dle pozn.2 | m2 |  | 82.59 | 0 | 0 | 0 | 0.11767 | 0 | RTS II / 2016 | 0 |  | 0 | 0 | 0 | 0 | 0 | 0 | 0 | SO 12 | 0 | 0 | 0 | 15 | 15.84 | 66.75 | 1 |  |  |  | 0 | 0 | 0 | 96_ | SO 12_9_ | SO 12_ | 0 | 82.59 | 0 | 0 | 0 | 0 | 0
29 | SO 12 | 962032432R00 | Bourání zdiva z dutých cihel nebo tvárnic na MVC dle pozn.2 | m3 |  | 528.01 | 0 | 0 | 0 | 1.1761 | 0 | RTS II / 2016 | 0 |  | 0 | 0 | 0 | 0 | 0 | 0 | 0 | SO 12 | 0 | 0 | 0 | 15 | 26.26 | 501.75 | 1 |  |  |  | 0 | 0 | 0 | 96_ | SO 12_9_ | SO 12_ | 0 | 528.01 | 0 | 0 | 0 | 0 | 0
30 | SO 12 | 965081713R00 | Bourání dlažeb keramických tl.10 mm, nad 1 m2 -dle pozn.3 | m2 |  | 49.1 | 0 | 0 | 0 | 0.02 | 0 | RTS II / 2016 | 0 |  | 0 | 0 | 0 | 0 | 0 | 0 | 0 | SO 12 | 0 | 0 | 0 | 15 | 0 | 49.1 | 1 |  |  |  | 0 | 0 | 0 | 96_ | SO 12_9_ | SO 12_ | 0 | 49.1 | 0 | 0 | 0 | 0 | 0
31 | SO 12 | 967031733R00 | Přisekání plošné zdiva cihelného na MVC tl. 15 cm | m2 |  | 258.5 | 0 | 0 | 0 | 0.27534 | 0 | RTS II / 2016 | 0 |  | 0 | 0 | 0 | 0 | 0 | 0 | 0 | SO 12 | 0 | 0 | 0 | 15 | 7.9699 | 250.5301 | 1 |  |  |  | 0 | 0 | 0 | 96_ | SO 12_9_ | SO 12_ | 0 | 258.5 | 0 | 0 | 0 | 0 | 0
32 | SO 12 | 967031734R00 | Přisekání plošné zdiva cihelného na MVC tl. 30 cm | m2 |  | 369.5 | 0 | 0 | 0 | 0.54534 | 0 | RTS II / 2016 | 0 |  | 0 | 0 | 0 | 0 | 0 | 0 | 0 | SO 12 | 0 | 0 | 0 | 15 | 7.97 | 361.53 | 1 |  |  |  | 0 | 0 | 0 | 96_ | SO 12_9_ | SO 12_ | 0 | 369.5 | 0 | 0 | 0 | 0 | 0
| SO 12 | 97 | Prorážení otvorů a ostatní bourací práce |  |  |  | 0 | 0 | 0 |  | 0 | [10 empty] | SO 12 | [7 empty] | 0 | 0 | 0
33 | SO 12 | 978013191R00 | Otlučení omítek vnitřních stěn v rozsahu do 100 % -dle pozn.7 | m2 |  | 61.4 | 0 | 0 | 0 | 0.046 | 0 | RTS II / 2016 | 0 |  | 0 | 0 | 0 | 0 | 0 | 0 | 0 | SO 12 | 0 | 0 | 0 | 15 | 0 | 61.4 | 1 |  |  |  | 0 | 0 | 0 | 97_ | SO 12_9_ | SO 12_ | 0 | 61.4 | 0 | 0 | 0 | 0 | 0
34 | SO 12 | 978059531R00 | Odsekání vnitřních obkladů stěn nad 2 m2 -dle pozn.5 | m2 |  | 78.3 | 0 | 0 | 0 | 0.068 | 0 | RTS II / 2016 | 0 |  | 0 | 0 | 0 | 0 | 0 | 0 | 0 | SO 12 | 0 | 0 | 0 | 15 | 0 | 78.3 | 1 |  |  |  | 0 | 0 | 0 | 97_ | SO 12_9_ | SO 12_ | 0 | 78.3 | 0 | 0 | 0 | 0 | 0
| SO 12 | S | Přesuny sutí |  |  |  | 0 | 0 | 0 |  | 0 | [10 empty] | SO 12 | [7 empty] | 0 | 0 | 0
35 | SO 12 | 979081111R00 | Odvoz suti a vybour. hmot na skládku do 1 km | t |  | 174.5 | 0 | 0 | 0 | 0 | 0 | RTS II / 2016 | 0 |  | 0 | 0 | 0 | 0 | 0 | 0 | 0 | SO 12 | 0 | 0 | 0 | 15 | 0 | 174.5 | 5 |  |  |  | 0 | 0 | 0 | S_ | SO 12_9_ | SO 12_ | 0 | 174.5 | 0 | 0 | 0 | 0 | 0
36 | SO 12 | 979081121R00 | Příplatek k odvozu za každý další 1 km | t |  | 15 | 0 | 0 | 0 | 0 | 0 | RTS II / 2016 | 0 |  | 0 | 0 | 0 | 0 | 0 | 0 | 0 | SO 12 | 0 | 0 | 0 | 15 | 0 | 15 | 5 |  |  |  | 0 | 0 | 0 | S_ | SO 12_9_ | SO 12_ | 0 | 15 | 0 | 0 | 0 | 0 | 0
37 | SO 12 | 979082111R00 | Vnitrostaveništní doprava suti do 10 m | t |  | 222.5 | 0 | 0 | 0 | 0 | 0 | RTS II / 2016 | 0 |  | 0 | 0 | 0 | 0 | 0 | 0 | 0 | SO 12 | 0 | 0 | 0 | 15 | 0 | 222.5 | 5 |  |  |  | 0 | 0 | 0 | S_ | SO 12_9_ | SO 12_ | 0 | 222.5 | 0 | 0 | 0 | 0 | 0
38 | SO 12 | 979082121R00 | Příplatek k vnitrost. dopravě suti za dalších 5 m | t |  | 24.8 | 0 | 0 | 0 | 0 | 0 | RTS II / 2016 | 0 |  | 0 | 0 | 0 | 0 | 0 | 0 | 0 | SO 12 | 0 | 0 | 0 | 15 | 0 | 24.8 | 5 |  |  |  | 0 | 0 | 0 | S_ | SO 12_9_ | SO 12_ | 0 | 24.8 | 0 | 0 | 0 | 0 | 0
39 | SO 12 | 979087112R00 | Nakládání suti na dopravní prostředky | t |  | 110.49 | 0 | 0 | 0 | 0 | 0 | RTS II / 2016 | 0 |  | 0 | 0 | 0 | 0 | 0 | 0 | 0 | SO 12 | 0 | 0 | 0 | 15 | 0 | 110.49 | 5 |  |  |  | 0 | 0 | 0 | S_ | SO 12_9_ | SO 12_ | 0 | 110.49 | 0 | 0 | 0 | 0 | 0
40 | SO 12 | 979990101R00 | Poplatek za skládku suti - směs betonu, omítek a cihel | t |  | 250 | 0 | 0 | 0 | 0 | 0 | RTS II / 2016 | 0 |  | 0 | 0 | 0 | 0 | 0 | 0 | 0 | SO 12 | 0 | 0 | 0 | 15 | 0 | 250 | 5 |  |  |  | 0 | 0 | 0 | S_ | SO 12_9_ | SO 12_ | 0 | 250 | 0 | 0 | 0 | 0 | 0
41 | SO 12 | 979990111R00 | Poplatek za skládku suti - stavební keramika | t |  | 550 | 0 | 0 | 0 | 0 | 0 | RTS II / 2016 | 0 |  | 0 | 0 | 0 | 0 | 0 | 0 | 0 | SO 12 | 0 | 0 | 0 | 15 | 0 | 550 | 5 |  |  |  | 0 | 0 | 0 | S_ | SO 12_9_ | SO 12_ | 0 | 550 | 0 | 0 | 0 | 0 | 0
| SO 12 | H01 | Budovy občanské výstavby |  |  |  | 0 | 0 | 0 |  | 0 | [10 empty] | SO 12 | [7 empty] | 0 | 0 | 0
42 | SO 12 | 998011001R00 | Přesun hmot pro budovy zděné výšky do 6 m | t |  | 255 | 0 | 0 | 0 | 0 | 0 | RTS II / 2016 | 0 |  | 0 | 0 | 0 | 0 | 0 | 0 | 0 | SO 12 | 0 | 0 | 0 | 15 | 0 | 255 | 5 |  |  |  | 0 | 0 | 0 | H01_ | SO 12_9_ | SO 12_ | 0 | 255 | 0 | 0 | 0 | 0 | 0
| SO 12 | 721 | ZTI-Vnitřní kanalizace |  |  |  | 0 | 0 | 0 |  | 0 | [10 empty] | SO 12 | [7 empty] | 0 | 0 | 0
43 | SO 12 | 72111 | Demontáž - Svodné potrubí kameninové / plastové do DN 200 vč. trvarovek, včetně výkopů, oprav podlah a uvedění do původního stavu | m |  | 180 | 0 | 0 | 0 | 0 | 0 | RTS II / 2016 | 0 |  | 0 | 0 | 0 | 0 | 0 | 0 | 0 | SO 12 | 0 | 0 | 0 | 15 | 0 | 180 | 7 |  |  |  | 0 | 0 | 0 | 721_ | SO 12_72_ | SO 12_ | 0 | 180 | 0 | 0 | 0 | 0 | 0
44 | SO 12 | 72112 | Demontáž - Odpadní a připojovací potrubí litinové/plastové do DN 160 vč. trvarovek | m |  | 45 | 0 | 0 | 0 | 0 | 0 | RTS II / 2016 | 0 |  | 0 | 0 | 0 | 0 | 0 | 0 | 0 | SO 12 | 0 | 0 | 0 | 15 | 0 | 45 | 7 |  |  |  | 0 | 0 | 0 | 721_ | SO 12_72_ | SO 12_ | 0 | 45 | 0 | 0 | 0 | 0 | 0
45 | SO 12 | 72121 | D+M - Zaslepení stávajícího potrubí | kus |  | 50 | 0 | 0 | 0 | 0 | 0 | RTS II / 2016 | 0 |  | 0 | 0 | 0 | 0 | 0 | 0 | 0 | SO 12 | 0 | 0 | 0 | 15 | 0 | 50 | 7 |  |  |  | 0 | 0 | 0 | 721_ | SO 12_72_ | SO 12_ | 0 | 50 | 0 | 0 | 0 | 0 | 0
46 | SO 12 | 72131 | Pročištění potrubí do DN 250 | kus |  | 250 | 0 | 0 | 0 | 0 | 0 | RTS II / 2016 | 0 |  | 0 | 0 | 0 | 0 | 0 | 0 | 0 | SO 12 | 0 | 0 | 0 | 15 | 0 | 250 | 7 |  |  |  | 0 | 0 | 0 | 721_ | SO 12_72_ | SO 12_ | 0 | 250 | 0 | 0 | 0 | 0 | 0
47 | SO 12 | 72132 | Zkouška těsnosti kanalizačníhoho potrubí do DN 250 | kus |  | 250 | 0 | 0 | 0 | 0 | 0 | RTS II / 2016 | 0 |  | 0 | 0 | 0 | 0 | 0 | 0 | 0 | SO 12 | 0 | 0 | 0 | 15 | 0 | 250 | 7 |  |  |  | 0 | 0 | 0 | 721_ | SO 12_72_ | SO 12_ | 0 | 250 | 0 | 0 | 0 | 0 | 0
48 | SO 12 | 72133 | Dokumentace skutečného provedení (3 paré) - není součástí položky ve VRN | kus |  | 150 | 0 | 0 | 0 | 0 | 0 | RTS II / 2016 | 0 |  | 0 | 0 | 0 | 0 | 0 | 0 | 0 | SO 12 | 0 | 0 | 0 | 15 | 0 | 150 | 7 |  |  |  | 0 | 0 | 0 | 721_ | SO 12_72_ | SO 12_ | 0 | 150 | 0 | 0 | 0 | 0 | 0
49 | SO 12 | 72134 | Koordinace - není součástí položky ve VRN | kus |  | 150 | 0 | 0 | 0 | 0 | 0 | RTS II / 2016 | 0 |  | 0 | 0 | 0 | 0 | 0 | 0 | 0 | SO 12 | 0 | 0 | 0 | 15 | 0 | 150 | 7 |  |  |  | 0 | 0 | 0 | 721_ | SO 12_72_ | SO 12_ | 0 | 150 | 0 | 0 | 0 | 0 | 0
50 | SO 12 | 72135 | Doprava veškerého zařízení | kus |  | 200 | 0 | 0 | 0 | 0 | 0 | RTS II / 2016 | 0 |  | 0 | 0 | 0 | 0 | 0 | 0 | 0 | SO 12 | 0 | 0 | 0 | 15 | 0 | 200 | 7 |  |  |  | 0 | 0 | 0 | 721_ | SO 12_72_ | SO 12_ | 0 | 200 | 0 | 0 | 0 | 0 | 0
51 | SO 12 | 72136 | Zařízení staveniště - není součástí položky ve VRN | kus |  | 200 | 0 | 0 | 0 | 0 | 0 | RTS II / 2016 | 0 |  | 0 | 0 | 0 | 0 | 0 | 0 | 0 | SO 12 | 0 | 0 | 0 | 15 | 0 | 200 | 7 |  |  |  | 0 | 0 | 0 | 721_ | SO 12_72_ | SO 12_ | 0 | 200 | 0 | 0 | 0 | 0 | 0
52 | SO 12 | 72137 | Přesun hmot | kus |  | 100 | 0 | 0 | 0 | 0 | 0 | RTS II / 2016 | 0 |  | 0 | 0 | 0 | 0 | 0 | 0 | 0 | SO 12 | 0 | 0 | 0 | 15 | 0 | 100 | 7 |  |  |  | 0 | 0 | 0 | 721_ | SO 12_72_ | SO 12_ | 0 | 100 | 0 | 0 | 0 | 0 | 0
| SO 12 | 722 | ZTI-Vnitřní vodovod |  |  |  | 0 | 0 | 0 |  | 0 | [10 empty] | SO 12 | [7 empty] | 0 | 0 | 0
53 | SO 12 | 72211 | Demontáž ocelového potrubí do DN 65 - vč. armatur | m |  | 60.1 | 0 | 0 | 0 | 0 | 0 | RTS II / 2016 | 0 |  | 0 | 0 | 0 | 0 | 0 | 0 | 0 | SO 12 | 0 | 0 | 0 | 15 | 0 | 60.1 | 7 |  |  |  | 0 | 0 | 0 | 722_ | SO 12_72_ | SO 12_ | 0 | 60.1 | 0 | 0 | 0 | 0 | 0
54 | SO 12 | 72221 | Zaslepení stávajícího potrubí do DN 50 | kus |  | 475 | 0 | 0 | 0 | 0 | 0 | RTS II / 2016 | 0 |  | 0 | 0 | 0 | 0 | 0 | 0 | 0 | SO 12 | 0 | 0 | 0 | 15 | 0 | 475 | 7 |  |  |  | 0 | 0 | 0 | 722_ | SO 12_72_ | SO 12_ | 0 | 475 | 0 | 0 | 0 | 0 | 0
55 | SO 12 | 72231 | Ostatní bourací, přípomocné a zednické práce | hod |  | 249 | 0 | 0 | 0 | 0 | 0 | RTS II / 2016 | 0 |  | 0 | 0 | 0 | 0 | 0 | 0 | 0 | SO 12 | 0 | 0 | 0 | 15 | 0 | 249 | 7 |  |  |  | 0 | 0 | 0 | 722_ | SO 12_72_ | SO 12_ | 0 | 249 | 0 | 0 | 0 | 0 | 0
56 | SO 12 | 72241 | Vypuštění soustavy | kus |  | 200 | 0 | 0 | 0 | 0 | 0 | RTS II / 2016 | 0 |  | 0 | 0 | 0 | 0 | 0 | 0 | 0 | SO 12 | 0 | 0 | 0 | 15 | 0 | 200 | 7 |  |  |  | 0 | 0 | 0 | 722_ | SO 12_72_ | SO 12_ | 0 | 200 | 0 | 0 | 0 | 0 | 0
57 | SO 12 | 72242 | Napuštění soustavy | kus |  | 250 | 0 | 0 | 0 | 0 | 0 | RTS II / 2016 | 0 |  | 0 | 0 | 0 | 0 | 0 | 0 | 0 | SO 12 | 0 | 0 | 0 | 15 | 0 | 250 | 7 |  |  |  | 0 | 0 | 0 | 722_ | SO 12_72_ | SO 12_ | 0 | 250 | 0 | 0 | 0 | 0 | 0
58 | SO 12 | 72243 | Zkouška těsnosti vodovodního potrubí do DN 65 | kus |  | 1000 | 0 | 0 | 0 | 0 | 0 | RTS II / 2016 | 0 |  | 0 | 0 | 0 | 0 | 0 | 0 | 0 | SO 12 | 0 | 0 | 0 | 15 | 0 | 1000 | 7 |  |  |  | 0 | 0 | 0 | 722_ | SO 12_72_ | SO 12_ | 0 | 1000 | 0 | 0 | 0 | 0 | 0
59 | SO 12 | 72244 | Pojízdné lešení, pomocné konstrukce, montážní plošina v rámci výšky jednoho podlaží | hod |  | 100 | 0 | 0 | 0 | 0 | 0 | RTS II / 2016 | 0 |  | 0 | 0 | 0 | 0 | 0 | 0 | 0 | SO 12 | 0 | 0 | 0 | 15 | 0 | 100 | 7 |  |  |  | 0 | 0 | 0 | 722_ | SO 12_72_ | SO 12_ | 0 | 100 | 0 | 0 | 0 | 0 | 0
60 | SO 12 | 72245 | Koordinace - není součástí položky ve VRN | kus |  | 150 | 0 | 0 | 0 | 0 | 0 | RTS II / 2016 | 0 |  | 0 | 0 | 0 | 0 | 0 | 0 | 0 | SO 12 | 0 | 0 | 0 | 15 | 0 | 150 | 7 |  |  |  | 0 | 0 | 0 | 722_ | SO 12_72_ | SO 12_ | 0 | 150 | 0 | 0 | 0 | 0 | 0
61 | SO 12 | 72246 | Doprava | kus |  | 200 | 0 | 0 | 0 | 0 | 0 | RTS II / 2016 | 0 |  | 0 | 0 | 0 | 0 | 0 | 0 | 0 | SO 12 | 0 | 0 | 0 | 15 | 0 | 200 | 7 |  |  |  | 0 | 0 | 0 | 722_ | SO 12_72_ | SO 12_ | 0 | 200 | 0 | 0 | 0 | 0 | 0
62 | SO 12 | 72247 | Dokumentace skutečného provedení (3 paré) - není součástí položky ve VRN | kus |  | 150 | 0 | 0 | 0 | 0 | 0 | RTS II / 2016 | 0 |  | 0 | 0 | 0 | 0 | 0 | 0 | 0 | SO 12 | 0 | 0 | 0 | 15 | 0 | 150 | 7 |  |  |  | 0 | 0 | 0 | 722_ | SO 12_72_ | SO 12_ | 0 | 150 | 0 | 0 | 0 | 0 | 0
63 | SO 12 | 72248 | Zařízení staveniště - není součástí položky ve VRN | kus |  | 200 | 0 | 0 | 0 | 0 | 0 | RTS II / 2016 | 0 |  | 0 | 0 | 0 | 0 | 0 | 0 | 0 | SO 12 | 0 | 0 | 0 | 15 | 0 | 200 | 7 |  |  |  | 0 | 0 | 0 | 722_ | SO 12_72_ | SO 12_ | 0 | 200 | 0 | 0 | 0 | 0 | 0
64 | SO 12 | 72249 | Přesun hmot | kus |  | 100 | 0 | 0 | 0 | 0 | 0 | RTS II / 2016 | 0 |  | 0 | 0 | 0 | 0 | 0 | 0 | 0 | SO 12 | 0 | 0 | 0 | 15 | 0 | 100 | 7 |  |  |  | 0 | 0 | 0 | 722_ | SO 12_72_ | SO 12_ | 0 | 100 | 0 | 0 | 0 | 0 | 0
| SO 12 | 728 | Vzduchotechnika |  |  |  | 0 | 0 | 0 |  | 0 | [10 empty] | SO 12 | [7 empty] | 0 | 0 | 0
65 | SO 12 | 101 | Demontáž stávající VZT jednotky - odstranit včetně potrubí, závěsů, zařízení, elektro, MaR a příslušenství | kus |  | 1000 | 0 | 0 | 0 | 0 | 0 | RTS II / 2016 | 0 |  | 0 | 0 | 0 | 0 | 0 | 0 | 0 | SO 12 | 0 | 0 | 0 | 15 | 0 | 1000 | 7 |  |  |  | 0 | 0 | 0 | 728_ | SO 12_72_ | SO 12_ | 0 | 1000 | 0 | 0 | 0 | 0 | 0
66 | SO 12 | 102 | Demontáž stávajícího potrubí do průměru 360 mm - odstranit včetně potrubí, závěsů, zařízení, elektro, MaR a příslušenství | m |  | 50 | 0 | 0 | 0 | 0 | 0 | RTS II / 2016 | 0 |  | 0 | 0 | 0 | 0 | 0 | 0 | 0 | SO 12 | 0 | 0 | 0 | 15 | 0 | 50 | 7 |  |  |  | 0 | 0 | 0 | 728_ | SO 12_72_ | SO 12_ | 0 | 50 | 0 | 0 | 0 | 0 | 0
67 | SO 12 | 201 | Pojízdné lešení, pomocné konstrukce, montážní plošina v rámci výšky jednoho podlaží | hod |  | 100 | 0 | 0 | 0 | 0 | 0 | RTS II / 2016 | 0 |  | 0 | 0 | 0 | 0 | 0 | 0 | 0 | SO 12 | 0 | 0 | 0 | 15 | 0 | 100 | 7 |  |  |  | 0 | 0 | 0 | 728_ | SO 12_72_ | SO 12_ | 0 | 100 | 0 | 0 | 0 | 0 | 0
68 | SO 12 | 202 | Ostatní bourací, přípomocné a zednické práce | hod |  | 250 | 0 | 0 | 0 | 0 | 0 | RTS II / 2016 | 0 |  | 0 | 0 | 0 | 0 | 0 | 0 | 0 | SO 12 | 0 | 0 | 0 | 15 | 0 | 250 | 7 |  |  |  | 0 | 0 | 0 | 728_ | SO 12_72_ | SO 12_ | 0 | 250 | 0 | 0 | 0 | 0 | 0
| SO 12 | 730 | Vytápění |  |  |  | 0 | 0 | 0 |  | 0 | [10 empty] | SO 12 | [7 empty] | 0 | 0 | 0
69 | SO 12 | 73111 | Stávající potrubí do DN 50, včetně konzol, potrubních armatur, tepelných izolací a připojovacích armatur | m |  | 25 | 0 | 0 | 0 | 0 | 0 | RTS II / 2016 | 0 |  | 0 | 0 | 0 | 0 | 0 | 0 | 0 | SO 12 | 0 | 0 | 0 | 15 | 0 | 25 | 7 |  |  |  | 0 | 0 | 0 | 730_ | SO 12_73_ | SO 12_ | 0 | 25 | 0 | 0 | 0 | 0 | 0
70 | SO 12 | 73112 | Stávající deskové otopné těleso - odstranit bez náhrady vč. armatur a připojovacího potrubí. | kus |  | 100 | 0 | 0 | 0 | 0 | 0 | RTS II / 2016 | 0 |  | 0 | 0 | 0 | 0 | 0 | 0 | 0 | SO 12 | 0 | 0 | 0 | 15 | 0 | 100 | 7 |  |  |  | 0 | 0 | 0 | 730_ | SO 12_73_ | SO 12_ | 0 | 100 | 0 | 0 | 0 | 0 | 0
71 | SO 12 | 73121 | D+M - Potrubí Cu 15,0x1,0 mm | m |  | 96 | 0 | 0 | 0 | 0 | 0 | RTS II / 2016 | 0 |  | 0 | 0 | 0 | 0 | 0 | 0 | 0 | SO 12 | 0 | 0 | 0 | 15 | 0 | 96 | 7 |  |  |  | 0 | 0 | 0 | 730_ | SO 12_73_ | SO 12_ | 0 | 96 | 0 | 0 | 0 | 0 | 0
72 | SO 12 | 73122 | D+M - Potrubí Cu 18,0x1,0 mm | m |  | 125 | 0 | 0 | 0 | 0 | 0 | RTS II / 2016 | 0 |  | 0 | 0 | 0 | 0 | 0 | 0 | 0 | SO 12 | 0 | 0 | 0 | 15 | 0 | 125 | 7 |  |  |  | 0 | 0 | 0 | 730_ | SO 12_73_ | SO 12_ | 0 | 125 | 0 | 0 | 0 | 0 | 0
73 | SO 12 | 73123 | D+M - Potrubí Cu 28,0x1,5 mm | m |  | 200 | 0 | 0 | 0 | 0 | 0 | RTS II / 2016 | 0 |  | 0 | 0 | 0 | 0 | 0 | 0 | 0 | SO 12 | 0 | 0 | 0 | 15 | 0 | 200 | 7 |  |  |  | 0 | 0 | 0 | 730_ | SO 12_73_ | SO 12_ | 0 | 200 | 0 | 0 | 0 | 0 | 0
74 | SO 12 | 73131 | D+M - Potrubí Oc do DN 50 | m |  | 280 | 0 | 0 | 0 | 0 | 0 | RTS II / 2016 | 0 |  | 0 | 0 | 0 | 0 | 0 | 0 | 0 | SO 12 | 0 | 0 | 0 | 15 | 0 | 280 | 7 |  |  |  | 0 | 0 | 0 | 730_ | SO 12_73_ | SO 12_ | 0 | 280 | 0 | 0 | 0 | 0 | 0
75 | SO 12 | 73141 | D+M - Izolace MV tl. 25 mm + polep ALS fólií na potrubí 15,0x1,0 mm | m |  | 85 | 0 | 0 | 0 | 0 | 0 | RTS II / 2016 | 0 |  | 0 | 0 | 0 | 0 | 0 | 0 | 0 | SO 12 | 0 | 0 | 0 | 15 | 0 | 85 | 7 |  |  |  | 0 | 0 | 0 | 730_ | SO 12_73_ | SO 12_ | 0 | 85 | 0 | 0 | 0 | 0 | 0
76 | SO 12 | 73142 | D+M - Izolace MV tl. 25 mm + polep ALS fólií na potrubí 18,0x1,0 mm | m |  | 85 | 0 | 0 | 0 | 0 | 0 | RTS II / 2016 | 0 |  | 0 | 0 | 0 | 0 | 0 | 0 | 0 | SO 12 | 0 | 0 | 0 | 15 | 0 | 85 | 7 |  |  |  | 0 | 0 | 0 | 730_ | SO 12_73_ | SO 12_ | 0 | 85 | 0 | 0 | 0 | 0 | 0
77 | SO 12 | 73143 | D+M - Izolace MV tl. 25 mm + polep ALS fólií na potrubí 28,0x1,5 mm | m |  | 85 | 0 | 0 | 0 | 0 | 0 | RTS II / 2016 | 0 |  | 0 | 0 | 0 | 0 | 0 | 0 | 0 | SO 12 | 0 | 0 | 0 | 15 | 0 | 85 | 7 |  |  |  | 0 | 0 | 0 | 730_ | SO 12_73_ | SO 12_ | 0 | 85 | 0 | 0 | 0 | 0 | 0
78 | SO 12 | 73144 | D+M - Izolace PE tl. 15 mm + polep AL fólií na potrubí 15,0x1,0 mm | m |  | 55 | 0 | 0 | 0 | 0 | 0 | RTS II / 2016 | 0 |  | 0 | 0 | 0 | 0 | 0 | 0 | 0 | SO 12 | 0 | 0 | 0 | 15 | 0 | 55 | 7 |  |  |  | 0 | 0 | 0 | 730_ | SO 12_73_ | SO 12_ | 0 | 55 | 0 | 0 | 0 | 0 | 0
79 | SO 12 | 73151 | D+M - Otopné těleso deskové 22 - 200/2000 - E (Bílá RAL 9010) | kus |  | 11370 | 0 | 0 | 0 | 0 | 0 | RTS II / 2016 | 0 |  | 0 | 0 | 0 | 0 | 0 | 0 | 0 | SO 12 | 0 | 0 | 0 | 15 | 0 | 11370 | 7 |  |  |  | 0 | 0 | 0 | 730_ | SO 12_73_ | SO 12_ | 0 | 11370 | 0 | 0 | 0 | 0 | 0
80 | SO 12 | 73152 | D+M - Sada navrtávacích konzol 15/120 (6 ks), včetně vrutů a hmoždinek | kus |  | 235 | 0 | 0 | 0 | 0 | 0 | RTS II / 2016 | 0 |  | 0 | 0 | 0 | 0 | 0 | 0 | 0 | SO 12 | 0 | 0 | 0 | 15 | 0 | 235 | 7 |  |  |  | 0 | 0 | 0 | 730_ | SO 12_73_ | SO 12_ | 0 | 235 | 0 | 0 | 0 | 0 | 0
81 | SO 12 | 73153 | D+M - Připojovací armatura niklovaná (přímá/rohová), pro tělesa s integrovanými ventily | kus |  | 265 | 0 | 0 | 0 | 0 | 0 | RTS II / 2016 | 0 |  | 0 | 0 | 0 | 0 | 0 | 0 | 0 | SO 12 | 0 | 0 | 0 | 15 | 0 | 265 | 7 |  |  |  | 0 | 0 | 0 | 730_ | SO 12_73_ | SO 12_ | 0 | 265 | 0 | 0 | 0 | 0 | 0
82 | SO 12 | 73154 | D+M - Termostatická hlavice s vestavěným kapalinou plněným čidlem | kus |  | 220 | 0 | 0 | 0 | 0 | 0 | RTS II / 2016 | 0 |  | 0 | 0 | 0 | 0 | 0 | 0 | 0 | SO 12 | 0 | 0 | 0 | 15 | 0 | 220 | 7 |  |  |  | 0 | 0 | 0 | 730_ | SO 12_73_ | SO 12_ | 0 | 220 | 0 | 0 | 0 | 0 | 0
83 | SO 12 | 73155 | D+M - Odvzdušňovací radiátorový ventil niklovaný DN 15 (1/2"), ruční ovládání klíčkem, vč. ovládacího klíčku. | kus |  | 31 | 0 | 0 | 0 | 0 | 0 | RTS II / 2016 | 0 |  | 0 | 0 | 0 | 0 | 0 | 0 | 0 | SO 12 | 0 | 0 | 0 | 15 | 0 | 31 | 7 |  |  |  | 0 | 0 | 0 | 730_ | SO 12_73_ | SO 12_ | 0 | 31 | 0 | 0 | 0 | 0 | 0
84 | SO 12 | 73156 | Vyregulování ventilů s termost ovládáním | kus |  | 70 | 0 | 0 | 0 | 0 | 0 | RTS II / 2016 | 0 |  | 0 | 0 | 0 | 0 | 0 | 0 | 0 | SO 12 | 0 | 0 | 0 | 15 | 0 | 70 | 7 |  |  |  | 0 | 0 | 0 | 730_ | SO 12_73_ | SO 12_ | 0 | 70 | 0 | 0 | 0 | 0 | 0
85 | SO 12 | 73157 | D+M - Vypouštěcí nástavec k radiátorům | kus |  | 50 | 0 | 0 | 0 | 0 | 0 | RTS II / 2016 | 0 |  | 0 | 0 | 0 | 0 | 0 | 0 | 0 | SO 12 | 0 | 0 | 0 | 15 | 0 | 50 | 7 |  |  |  | 0 | 0 | 0 | 730_ | SO 12_73_ | SO 12_ | 0 | 50 | 0 | 0 | 0 | 0 | 0
86 | SO 12 | 73161 | D+M - Kulový kohout závitový, chromovaný, DN 25 | kus |  | 506.25 | 0 | 0 | 0 | 0 | 0 | RTS II / 2016 | 0 |  | 0 | 0 | 0 | 0 | 0 | 0 | 0 | SO 12 | 0 | 0 | 0 | 15 | 0 | 506.25 | 7 |  |  |  | 0 | 0 | 0 | 730_ | SO 12_73_ | SO 12_ | 0 | 506.25 | 0 | 0 | 0 | 0 | 0
87 | SO 12 | 73162 | D+M - Kulový kohout s vypouštěním závitový, chromovaný, DN 25 | kus |  | 727.5 | 0 | 0 | 0 | 0 | 0 | RTS II / 2016 | 0 |  | 0 | 0 | 0 | 0 | 0 | 0 | 0 | SO 12 | 0 | 0 | 0 | 15 | 0 | 727.5 | 7 |  |  |  | 0 | 0 | 0 | 730_ | SO 12_73_ | SO 12_ | 0 | 727.5 | 0 | 0 | 0 | 0 | 0
88 | SO 12 | 73163 | D+M - Automatický odvzdušňovací ventil pro topnou vodu 110 °C, DN 10 | kus |  | 186 | 0 | 0 | 0 | 0 | 0 | RTS II / 2016 | 0 |  | 0 | 0 | 0 | 0 | 0 | 0 | 0 | SO 12 | 0 | 0 | 0 | 15 | 0 | 186 | 7 |  |  |  | 0 | 0 | 0 | 730_ | SO 12_73_ | SO 12_ | 0 | 186 | 0 | 0 | 0 | 0 | 0
89 | SO 12 | 73164 | D+M - Odvzdušňovací nádobka | kus |  | 125 | 0 | 0 | 0 | 0 | 0 | RTS II / 2016 | 0 |  | 0 | 0 | 0 | 0 | 0 | 0 | 0 | SO 12 | 0 | 0 | 0 | 15 | 0 | 125 | 7 |  |  |  | 0 | 0 | 0 | 730_ | SO 12_73_ | SO 12_ | 0 | 125 | 0 | 0 | 0 | 0 | 0
90 | SO 12 | 73165 | D+M - Kompaktní a univerzální ultrazvukový měřič tepla | kus |  | 19025 | 0 | 0 | 0 | 0 | 0 | RTS II / 2016 | 0 |  | 0 | 0 | 0 | 0 | 0 | 0 | 0 | SO 12 | 0 | 0 | 0 | 15 | 0 | 19025 | 7 |  |  |  | 0 | 0 | 0 | 730_ | SO 12_73_ | SO 12_ | 0 | 19025 | 0 | 0 | 0 | 0 | 0
91 | SO 12 | 73171 | Ochranný nátěr potrubí 2x Základní syntetický nátěr bílý "DN 10 - DN 100" | m |  | 80 | 0 | 0 | 0 | 0 | 0 | RTS II / 2016 | 0 |  | 0 | 0 | 0 | 0 | 0 | 0 | 0 | SO 12 | 0 | 0 | 0 | 15 | 0 | 80 | 7 |  |  |  | 0 | 0 | 0 | 730_ | SO 12_73_ | SO 12_ | 0 | 80 | 0 | 0 | 0 | 0 | 0
92 | SO 12 | 73181 | Vyregulování otopné soustavy - projekční práce | hod |  | 450 | 0 | 0 | 0 | 0 | 0 | RTS II / 2016 | 0 |  | 0 | 0 | 0 | 0 | 0 | 0 | 0 | SO 12 | 0 | 0 | 0 | 15 | 0 | 450 | 7 |  |  |  | 0 | 0 | 0 | 730_ | SO 12_73_ | SO 12_ | 0 | 450 | 0 | 0 | 0 | 0 | 0
93 | SO 12 | 73182 | Vyregulování otopné soustavy - montážní práce, včetně tlakových zkoušek a revizí | hod |  | 350 | 0 | 0 | 0 | 0 | 0 | RTS II / 2016 | 0 |  | 0 | 0 | 0 | 0 | 0 | 0 | 0 | SO 12 | 0 | 0 | 0 | 15 | 0 | 350 | 7 |  |  |  | 0 | 0 | 0 | 730_ | SO 12_73_ | SO 12_ | 0 | 350 | 0 | 0 | 0 | 0 | 0
94 | SO 12 | 73183 | Vyvážení všech seřizovacích armatur, včetně tlakových zkoušek a revizí | kus |  | 1500 | 0 | 0 | 0 | 0 | 0 | RTS II / 2016 | 0 |  | 0 | 0 | 0 | 0 | 0 | 0 | 0 | SO 12 | 0 | 0 | 0 | 15 | 0 | 1500 | 7 |  |  |  | 0 | 0 | 0 | 730_ | SO 12_73_ | SO 12_ | 0 | 1500 | 0 | 0 | 0 | 0 | 0
95 | SO 12 | 73191 | Bourání prostupu nosnou stěnou a stropem dvojci pro potrubí do DN 50, včetně transportu suti a uložení na skládku + oprava, začištění omítky, utěsnění | kus |  | 250 | 0 | 0 | 0 | 0 | 0 | RTS II / 2016 | 0 |  | 0 | 0 | 0 | 0 | 0 | 0 | 0 | SO 12 | 0 | 0 | 0 | 15 | 0 | 250 | 7 |  |  |  | 0 | 0 | 0 | 730_ | SO 12_73_ | SO 12_ | 0 | 250 | 0 | 0 | 0 | 0 | 0
96 | SO 12 | 73192 | Bourání prostupu příčkou dvojci pro potrubí do DN 50, včetně transportu suti a uložení na skládku + oprava, začištění omítky, utěsnění prostupu a malb | kus |  | 150 | 0 | 0 | 0 | 0 | 0 | RTS II / 2016 | 0 |  | 0 | 0 | 0 | 0 | 0 | 0 | 0 | SO 12 | 0 | 0 | 0 | 15 | 0 | 150 | 7 |  |  |  | 0 | 0 | 0 | 730_ | SO 12_73_ | SO 12_ | 0 | 150 | 0 | 0 | 0 | 0 | 0
97 | SO 12 | 73193 | Stavební přípomoce | kus |  | 3500 | 0 | 0 | 0 | 0 | 0 | RTS II / 2016 | 0 |  | 0 | 0 | 0 | 0 | 0 | 0 | 0 | SO 12 | 0 | 0 | 0 | 15 | 0 | 3500 | 7 |  |  |  | 0 | 0 | 0 | 730_ | SO 12_73_ | SO 12_ | 0 | 3500 | 0 | 0 | 0 | 0 | 0
98 | SO 12 | 731101 | Topná zkouška celého zařízení 72 hodin | kus |  | 1000 | 0 | 0 | 0 | 0 | 0 | RTS II / 2016 | 0 |  | 0 | 0 | 0 | 0 | 0 | 0 | 0 | SO 12 | 0 | 0 | 0 | 15 | 0 | 1000 | 7 |  |  |  | 0 | 0 | 0 | 730_ | SO 12_73_ | SO 12_ | 0 | 1000 | 0 | 0 | 0 | 0 | 0
99 | SO 12 | 731102 | Tlaková zkouška celého zařízení | kus |  | 1500 | 0 | 0 | 0 | 0 | 0 | RTS II / 2016 | 0 |  | 0 | 0 | 0 | 0 | 0 | 0 | 0 | SO 12 | 0 | 0 | 0 | 15 | 0 | 1500 | 7 |  |  |  | 0 | 0 | 0 | 730_ | SO 12_73_ | SO 12_ | 0 | 1500 | 0 | 0 | 0 | 0 | 0
100 | SO 12 | 731103 | Vypuštění otopné soustavy | kus |  | 500 | 0 | 0 | 0 | 0 | 0 | RTS II / 2016 | 0 |  | 0 | 0 | 0 | 0 | 0 | 0 | 0 | SO 12 | 0 | 0 | 0 | 15 | 0 | 500 | 7 |  |  |  | 0 | 0 | 0 | 730_ | SO 12_73_ | SO 12_ | 0 | 500 | 0 | 0 | 0 | 0 | 0
101 | SO 12 | 731104 | Napuštění otopné soustavy | kus |  | 500 | 0 | 0 | 0 | 0 | 0 | RTS II / 2016 | 0 |  | 0 | 0 | 0 | 0 | 0 | 0 | 0 | SO 12 | 0 | 0 | 0 | 15 | 0 | 500 | 7 |  |  |  | 0 | 0 | 0 | 730_ | SO 12_73_ | SO 12_ | 0 | 500 | 0 | 0 | 0 | 0 | 0
102 | SO 12 | 731105 | Proplach soustavy | kus |  | 500 | 0 | 0 | 0 | 0 | 0 | RTS II / 2016 | 0 |  | 0 | 0 | 0 | 0 | 0 | 0 | 0 | SO 12 | 0 | 0 | 0 | 15 | 0 | 500 | 7 |  |  |  | 0 | 0 | 0 | 730_ | SO 12_73_ | SO 12_ | 0 | 500 | 0 | 0 | 0 | 0 | 0
103 | SO 12 | 731106 | Napojení na stávající potrubí | kus |  | 150 | 0 | 0 | 0 | 0 | 0 | RTS II / 2016 | 0 |  | 0 | 0 | 0 | 0 | 0 | 0 | 0 | SO 12 | 0 | 0 | 0 | 15 | 0 | 150 | 7 |  |  |  | 0 | 0 | 0 | 730_ | SO 12_73_ | SO 12_ | 0 | 150 | 0 | 0 | 0 | 0 | 0
104 | SO 12 | 731107 | Orientační štítky a značení potrubí barevnými pruhy, orientačními štítky a popisky vč. montáže | kus |  | 50 | 0 | 0 | 0 | 0 | 0 | RTS II / 2016 | 0 |  | 0 | 0 | 0 | 0 | 0 | 0 | 0 | SO 12 | 0 | 0 | 0 | 15 | 0 | 50 | 7 |  |  |  | 0 | 0 | 0 | 730_ | SO 12_73_ | SO 12_ | 0 | 50 | 0 | 0 | 0 | 0 | 0
105 | SO 12 | 731108 | Pojízdné lešení, pomocné konstrukce, montážní plošina v rámci výšky jednoho podlaží | hod |  | 50 | 0 | 0 | 0 | 0 | 0 | RTS II / 2016 | 0 |  | 0 | 0 | 0 | 0 | 0 | 0 | 0 | SO 12 | 0 | 0 | 0 | 15 | 0 | 50 | 7 |  |  |  | 0 | 0 | 0 | 730_ | SO 12_73_ | SO 12_ | 0 | 50 | 0 | 0 | 0 | 0 | 0
106 | SO 12 | 731109 | Doprava | kus |  | 1000 | 0 | 0 | 0 | 0 | 0 | RTS II / 2016 | 0 |  | 0 | 0 | 0 | 0 | 0 | 0 | 0 | SO 12 | 0 | 0 | 0 | 15 | 0 | 1000 | 7 |  |  |  | 0 | 0 | 0 | 730_ | SO 12_73_ | SO 12_ | 0 | 1000 | 0 | 0 | 0 | 0 | 0
107 | SO 12 | 7311010 | Provozní řád | kus |  | 500 | 0 | 0 | 0 | 0 | 0 | RTS II / 2016 | 0 |  | 0 | 0 | 0 | 0 | 0 | 0 | 0 | SO 12 | 0 | 0 | 0 | 15 | 0 | 500 | 7 |  |  |  | 0 | 0 | 0 | 730_ | SO 12_73_ | SO 12_ | 0 | 500 | 0 | 0 | 0 | 0 | 0
108 | SO 12 | 7311011 | Koordinace - není součástí položky ve VRN | kus |  | 500 | 0 | 0 | 0 | 0 | 0 | RTS II / 2016 | 0 |  | 0 | 0 | 0 | 0 | 0 | 0 | 0 | SO 12 | 0 | 0 | 0 | 15 | 0 | 500 | 7 |  |  |  | 0 | 0 | 0 | 730_ | SO 12_73_ | SO 12_ | 0 | 500 | 0 | 0 | 0 | 0 | 0
109 | SO 12 | 7311012 | Dokumentace skutečného provedení (3 paré) - není součástí položky ve VRN | kus |  | 1000 | 0 | 0 | 0 | 0 | 0 | RTS II / 2016 | 0 |  | 0 | 0 | 0 | 0 | 0 | 0 | 0 | SO 12 | 0 | 0 | 0 | 15 | 0 | 1000 | 7 |  |  |  | 0 | 0 | 0 | 730_ | SO 12_73_ | SO 12_ | 0 | 1000 | 0 | 0 | 0 | 0 | 0
110 | SO 12 | 7311013 | Zařízení staveniště - není součástí položky ve VRN | kus |  | 500 | 0 | 0 | 0 | 0 | 0 | RTS II / 2016 | 0 |  | 0 | 0 | 0 | 0 | 0 | 0 | 0 | SO 12 | 0 | 0 | 0 | 15 | 0 | 500 | 7 |  |  |  | 0 | 0 | 0 | 730_ | SO 12_73_ | SO 12_ | 0 | 500 | 0 | 0 | 0 | 0 | 0
111 | SO 12 | 7311014 | Přesun hmot | kus |  | 1000 | 0 | 0 | 0 | 0 | 0 | RTS II / 2016 | 0 |  | 0 | 0 | 0 | 0 | 0 | 0 | 0 | SO 12 | 0 | 0 | 0 | 15 | 0 | 1000 | 7 |  |  |  | 0 | 0 | 0 | 730_ | SO 12_73_ | SO 12_ | 0 | 1000 | 0 | 0 | 0 | 0 | 0
| SO 12 | 767 | Konstrukce doplňkové stavební (zámečnické) |  |  |  | 0 | 0 | 0 |  | 0 | [10 empty] | SO 12 | [7 empty] | 0 | 0 | 0
112 | SO 12 | 767646540RT1 | M+D Dveře ocelové interiérové 850x2200mm ozn.D01 | kus |  | 12500 | 0 | 0 | 0 | 0.075 | 0 | RTS II / 2016 | 0 |  | 0 | 0 | 0 | 0 | 0 | 0 | 0 | SO 12 | 0 | 0 | 0 | 15 | 10875 | 1625 | 7 |  |  |  | 0 | 0 | 0 | 767_ | SO 12_76_ | SO 12_ | 0 | 12500 | 0 | 0 | 0 | 0 | 0
113 | SO 12 | 767646542RT1 | M+D Dveře ocelové interiérové 1000x1970mm ozn.D4 | kus |  | 12800 | 0 | 0 | 0 | 0.085 | 0 | RTS II / 2016 | 0 |  | 0 | 0 | 0 | 0 | 0 | 0 | 0 | SO 12 | 0 | 0 | 0 | 15 | 11136 | 1664 | 7 |  |  |  | 0 | 0 | 0 | 767_ | SO 12_76_ | SO 12_ | 0 | 12800 | 0 | 0 | 0 | 0 | 0
114 | SO 12 | 767662310RT1 | M+D Mříž rolovací 1300x2200mm -ozn.D02 | kus |  | 9200 | 0 | 0 | 0 | 0.063 | 0 | RTS II / 2016 | 0 |  | 0 | 0 | 0 | 0 | 0 | 0 | 0 | SO 12 | 0 | 0 | 0 | 15 | 8004 | 1196 | 7 |  |  |  | 0 | 0 | 0 | 767_ | SO 12_76_ | SO 12_ | 0 | 9200 | 0 | 0 | 0 | 0 | 0
115 | SO 12 | 767662320RT1 | M+D Mříž rolovací 1500x2200mm -ozn.D3 | kus |  | 9800 | 0 | 0 | 0 | 0.075 | 0 | RTS II / 2016 | 0 |  | 0 | 0 | 0 | 0 | 0 | 0 | 0 | SO 12 | 0 | 0 | 0 | 15 | 8526 | 1274 | 7 |  |  |  | 0 | 0 | 0 | 767_ | SO 12_76_ | SO 12_ | 0 | 9800 | 0 | 0 | 0 | 0 | 0
116 | SO 12 | 998767101R00 | Přesun hmot pro zámečnické konstr., výšky do 6 m | t |  | 991 | 0 | 0 | 0 | 0 | 0 | RTS II / 2016 | 0 |  | 0 | 0 | 0 | 0 | 0 | 0 | 0 | SO 12 | 0 | 0 | 0 | 15 | 0 | 991 | 5 |  |  |  | 0 | 0 | 0 | 767_ | SO 12_76_ | SO 12_ | 0 | 991 | 0 | 0 | 0 | 0 | 0
| SO 12 | 771 | Podlahy z dlaždic |  |  |  | 0 | 0 | 0 |  | 0 | [10 empty] | SO 12 | [7 empty] | 0 | 0 | 0
117 | SO 12 | 771101115R00 | Vyrovnání podkladů samonivel. hmotou tl. do 10 mm -skladba P1, bod 4 | m2 |  | 91.9 | 0 | 0 | 0 | 0.003 | 0 | RTS II / 2016 | 0 |  | 0 | 0 | 0 | 0 | 0 | 0 | 0 | SO 12 | 0 | 0 | 0 | 15 | 0 | 91.9 | 7 |  |  |  | 0 | 0 | 0 | 771_ | SO 12_77_ | SO 12_ | 0 | 91.9 | 0 | 0 | 0 | 0 | 0
118 | SO 12 | 771101141RT1 | Hydroizolační stěrka pod dlažbu vodorovná -skladba P1, P2, P3 | m2 |  | 267 | 0 | 0 | 0 | 0 | 0 | RTS II / 2016 | 0 |  | 0 | 0 | 0 | 0 | 0 | 0 | 0 | SO 12 | 0 | 0 | 0 | 15 | 0 | 267 | 7 |  |  |  | 0 | 0 | 0 | 771_ | SO 12_77_ | SO 12_ | 0 | 267 | 0 | 0 | 0 | 0 | 0
119 | SO 12 | 771101142RT2 | Hydroizolační stěrka pod dlažbu svislá-vytažení -skladba P1, P2, P3 | m2 |  | 296 | 0 | 0 | 0 | 0 | 0 | RTS II / 2016 | 0 |  | 0 | 0 | 0 | 0 | 0 | 0 | 0 | SO 12 | 0 | 0 | 0 | 15 | 0 | 296 | 7 |  |  |  | 0 | 0 | 0 | 771_ | SO 12_77_ | SO 12_ | 0 | 296 | 0 | 0 | 0 | 0 | 0
120 | SO 12 | 771101147R00 | Bandáž koutů těsnícím provazcem | m |  | 57.3 | 0 | 0 | 0 | 0 | 0 | RTS II / 2016 | 0 |  | 0 | 0 | 0 | 0 | 0 | 0 | 0 | SO 12 | 0 | 0 | 0 | 15 | 0 | 57.3 | 7 |  |  |  | 0 | 0 | 0 | 771_ | SO 12_77_ | SO 12_ | 0 | 57.3 | 0 | 0 | 0 | 0 | 0
121 | SO 12 | 771101210R00 | Penetrace podkladu pod dlažby | m2 |  | 38.6 | 0 | 0 | 0 | 0.00021 | 0 | RTS II / 2016 | 0 |  | 0 | 0 | 0 | 0 | 0 | 0 | 0 | SO 12 | 0 | 0 | 0 | 15 | 20.59 | 18.01 | 7 |  |  |  | 0 | 0 | 0 | 771_ | SO 12_77_ | SO 12_ | 0 | 38.6 | 0 | 0 | 0 | 0 | 0
122 | SO 12 | 771475014R00 | Obklad soklíků keram.rovných, tmel,výška do 10 cm -skladba P1, P2, P3 | m |  | 93 | 0 | 0 | 0 | 0.00032 | 0 | RTS II / 2016 | 0 |  | 0 | 0 | 0 | 0 | 0 | 0 | 0 | SO 12 | 0 | 0 | 0 | 15 | 7.96 | 85.04 | 7 |  |  |  | 0 | 0 | 0 | 771_ | SO 12_77_ | SO 12_ | 0 | 93 | 0 | 0 | 0 | 0 | 0
123 | SO 12 | 597642031 | Dlažba protiskluz.300x300x9 mm -dle výběru investora | m2 |  | 360 | 0 | 0 | 0 | 0.0192 | 0 | RTS II / 2016 | 0 |  | 0 | 0 | 0 | 0 | 0 | 0 | 0 | SO 12 | 0 | 0 | 0 | 15 | 360 | 0 | 7 |  |  |  | 0 | 0 | 0 | 771_ | SO 12_77_ | SO 12_ | 0 | 360 | 0 | 0 | 0 | 0 | 0
124 | SO 12 | 771479001R00 | Řezání dlaždic keramických pro soklíky | m |  | 72.9 | 0 | 0 | 0 | 0 | 0 | RTS II / 2016 | 0 |  | 0 | 0 | 0 | 0 | 0 | 0 | 0 | SO 12 | 0 | 0 | 0 | 15 | 5.42 | 67.48 | 7 |  |  |  | 0 | 0 | 0 | 771_ | SO 12_77_ | SO 12_ | 0 | 72.9 | 0 | 0 | 0 | 0 | 0
125 | SO 12 | 771575109R00 | Montáž podlah keram.,protiskl.,tmel, 30x30 cm -skladba P1, P2, P3 | m2 |  | 437 | 0 | 0 | 0 | 0.00504 | 0 | RTS II / 2016 | 0 |  | 0 | 0 | 0 | 0 | 0 | 0 | 0 | SO 12 | 0 | 0 | 0 | 15 | 84.85 | 352.15 | 7 |  |  |  | 0 | 0 | 0 | 771_ | SO 12_77_ | SO 12_ | 0 | 437 | 0 | 0 | 0 | 0 | 0
126 | SO 12 | 597642031 | Dlažba protiskluz.300x300x9 mm -dle výběru investora | m2 |  | 360 | 0 | 0 | 0 | 0.0192 | 0 | RTS II / 2016 | 0 |  | 0 | 0 | 0 | 0 | 0 | 0 | 0 | SO 12 | 0 | 0 | 0 | 15 | 360 | 0 | 7 |  |  |  | 0 | 0 | 0 | 771_ | SO 12_77_ | SO 12_ | 0 | 360 | 0 | 0 | 0 | 0 | 0
127 | SO 12 | 998771101R00 | Přesun hmot pro podlahy z dlaždic, výšky do 6 m | t |  | 455.01 | 0 | 0 | 0 | 0 | 0 | RTS II / 2016 | 0 |  | 0 | 0 | 0 | 0 | 0 | 0 | 0 | SO 12 | 0 | 0 | 0 | 15 | 0 | 455.01 | 5 |  |  |  | 0 | 0 | 0 | 771_ | SO 12_77_ | SO 12_ | 0 | 455.01 | 0 | 0 | 0 | 0 | 0
| SO 12 | 784 | Malby |  |  |  | 0 | 0 | 0 |  | 0 | [10 empty] | SO 12 | [7 empty] | 0 | 0 | 0
128 | SO 12 | 784111101R00 | Penetrace podkladu vápenným mlékem | m2 |  | 20.7 | 0 | 0 | 0 | 0.0002 | 0 | RTS II / 2016 | 0 |  | 0 | 0 | 0 | 0 | 0 | 0 | 0 | SO 12 | 0 | 0 | 0 | 15 | 9.39 | 11.31 | 7 |  |  |  | 0 | 0 | 0 | 784_ | SO 12_78_ | SO 12_ | 0 | 20.7 | 0 | 0 | 0 | 0 | 0
129 | SO 12 | 784111102R00 | Penetrace podkladu na sádrokarton | m2 |  | 39 | 0 | 0 | 0 | 0.0004 | 0 | RTS II / 2016 | 0 |  | 0 | 0 | 0 | 0 | 0 | 0 | 0 | SO 12 | 0 | 0 | 0 | 15 | 18.59 | 20.41 | 7 |  |  |  | 0 | 0 | 0 | 784_ | SO 12_78_ | SO 12_ | 0 | 39 | 0 | 0 | 0 | 0 | 0
130 | SO 12 | 784115422R00 | Malba bílá otěruvzdorná, s vys.bělostí a prodyšností 2x | m2 |  | 47.5 | 0 | 0 | 0 | 0.00024 | 0 | RTS II / 2016 | 0 |  | 0 | 0 | 0 | 0 | 0 | 0 | 0 | SO 12 | 0 | 0 | 0 | 15 | 9.53 | 37.97 | 7 |  |  |  | 0 | 0 | 0 | 784_ | SO 12_78_ | SO 12_ | 0 | 47.5 | 0 | 0 | 0 | 0 | 0
131 | SO 12 | 784115712R00 | Malba bílá otěruvzdorná na sádrokarton, s vys.bělostí a prodyšností 2x | m2 |  | 49.99 | 0 | 0 | 0 | 0.0003 | 0 | RTS II / 2016 | 0 |  | 0 | 0 | 0 | 0 | 0 | 0 | 0 | SO 12 | 0 | 0 | 0 | 15 | 14.52 | 35.47 | 7 |  |  |  | 0 | 0 | 0 | 784_ | SO 12_78_ | SO 12_ | 0 | 49.99 | 0 | 0 | 0 | 0 | 0
| SO 12 | M21 | Elektromontáže |  |  |  | 0 | 0 | 0 |  | 0 | [10 empty] | SO 12 | [7 empty] | 0 | 0 | 0
132 | SO 12 | 971033141 | Vybourání otvorů ve zdivu cihelném D do 60 mm na MVC nebo MV tl do 300 mm | kus |  | 39 | 0 | 0 | 0 | 0 | 0 | RTS II / 2016 | 0 |  | 0 | 0 | 0 | 0 | 0 | 0 | 0 | SO 12 | 0 | 0 | 0 | 15 | 0 | 39 | 1 |  |  |  | 0 | 0 | 0 | M21_ | SO 12_9_ | SO 12_ | 0 | 39 | 0 | 0 | 0 | 0 | 0
133 | SO 12 | 973031324 | Vysekání kapes ve zdivu cihelném na MV nebo MVC pl do 0,10 m2 hl do 150 mm | kus |  | 32.1 | 0 | 0 | 0 | 0 | 0 | RTS II / 2016 | 0 |  | 0 | 0 | 0 | 0 | 0 | 0 | 0 | SO 12 | 0 | 0 | 0 | 15 | 0 | 32.1 | 1 |  |  |  | 0 | 0 | 0 | M21_ | SO 12_9_ | SO 12_ | 0 | 32.1 | 0 | 0 | 0 | 0 | 0
134 | SO 12 | 974082212 | Vysekání rýh pro vodiče v omítce MC stěn š do 30 mm | m |  | 27.8 | 0 | 0 | 0 | 0 | 0 | RTS II / 2016 | 0 |  | 0 | 0 | 0 | 0 | 0 | 0 | 0 | SO 12 | 0 | 0 | 0 | 15 | 0 | 27.8 | 1 |  |  |  | 0 | 0 | 0 | M21_ | SO 12_9_ | SO 12_ | 0 | 27.8 | 0 | 0 | 0 | 0 | 0
135 | SO 12 | 974082214 | Vysekání rýh pro vodiče v omítce MC stěn š do 70 mm | m |  | 49.1 | 0 | 0 | 0 | 0 | 0 | RTS II / 2016 | 0 |  | 0 | 0 | 0 | 0 | 0 | 0 | 0 | SO 12 | 0 | 0 | 0 | 15 | 0 | 49.1 | 1 |  |  |  | 0 | 0 | 0 | M21_ | SO 12_9_ | SO 12_ | 0 | 49.1 | 0 | 0 | 0 | 0 | 0
136 | SO 12 | 740991200 | Celková prohlídka elektrického rozvodu a zařízení hromosvodu do 0,5 milionu Kč | kus |  | 3110 | 0 | 0 | 0 | 0 | 0 | RTS II / 2016 | 0 |  | 0 | 0 | 0 | 0 | 0 | 0 | 0 | SO 12 | 0 | 0 | 0 | 15 | 0 | 3110 | 1 |  |  |  | 0 | 0 | 0 | M21_ | SO 12_9_ | SO 12_ | 0 | 3110 | 0 | 0 | 0 | 0 | 0
137 | SO 12 | 742000111 | Úpravy a doplnění v napojovacím bodě | hod |  | 450 | 0 | 0 | 0 | 0 | 0 | RTS II / 2016 | 0 |  | 0 | 0 | 0 | 0 | 0 | 0 | 0 | SO 12 | 0 | 0 | 0 | 15 | 0 | 450 | 1 |  |  |  | 0 | 0 | 0 | M21_ | SO 12_9_ | SO 12_ | 0 | 450 | 0 | 0 | 0 | 0 | 0
138 | SO 12 | 357105115R | Jitič s chráničem 1/10A/ 0,03A | ks |  | 740 | 0 | 0 | 0 | 0 | 0 | RTS II / 2016 | 0 |  | 0 | 0 | 0 | 0 | 0 | 0 | 0 | SO 12 | 0 | 0 | 0 | 15 | 0 | 740 | 1 |  |  |  | 0 | 0 | 0 | M21_ | SO 12_9_ | SO 12_ | 0 | 740 | 0 | 0 | 0 | 0 | 0
139 | SO 12 | 357045815R | Podružný a spojovací materiál | set |  | 960 | 0 | 0 | 0 | 0 | 0 | RTS II / 2016 | 0 |  | 0 | 0 | 0 | 0 | 0 | 0 | 0 | SO 12 | 0 | 0 | 0 | 15 | 0 | 960 | 1 |  |  |  | 0 | 0 | 0 | M21_ | SO 12_9_ | SO 12_ | 0 | 960 | 0 | 0 | 0 | 0 | 0
140 | SO 12 | 74281111R | Koordinace s investorem | hod |  | 350 | 0 | 0 | 0 | 0 | 0 | RTS II / 2016 | 0 |  | 0 | 0 | 0 | 0 | 0 | 0 | 0 | SO 12 | 0 | 0 | 0 | 15 | 0 | 350 | 1 |  |  |  | 0 | 0 | 0 | M21_ | SO 12_9_ | SO 12_ | 0 | 350 | 0 | 0 | 0 | 0 | 0
141 | SO 12 | 743112115 | Montáž trubka plastová ohebná D 23 mm uložená pevně | m |  | 10.2 | 0 | 0 | 0 | 0 | 0 | RTS II / 2016 | 0 |  | 0 | 0 | 0 | 0 | 0 | 0 | 0 | SO 12 | 0 | 0 | 0 | 15 | 0 | 10.2 | 1 |  |  |  | 0 | 0 | 0 | M21_ | SO 12_9_ | SO 12_ | 0 | 10.2 | 0 | 0 | 0 | 0 | 0
142 | SO 12 | 345710510 | trubka elektroinstalační ohebná EN 500 86-1141 2323/LPE-1 D22,9 mm | m |  | 12.3 | 0 | 0 | 0 | 0 | 0 | RTS II / 2016 | 0 |  | 0 | 0 | 0 | 0 | 0 | 0 | 0 | SO 12 | 0 | 0 | 0 | 15 | 0 | 12.3 | 1 |  |  |  | 0 | 0 | 0 | M21_ | SO 12_9_ | SO 12_ | 0 | 12.3 | 0 | 0 | 0 | 0 | 0
143 | SO 12 | 743411111 | Montáž krabice zapuštěná plastová kruhová typ KU68/2-1902, KO125 | ks |  | 55.9 | 0 | 0 | 0 | 0 | 0 | RTS II / 2016 | 0 |  | 0 | 0 | 0 | 0 | 0 | 0 | 0 | SO 12 | 0 | 0 | 0 | 15 | 0 | 55.9 | 1 |  |  |  | 0 | 0 | 0 | M21_ | SO 12_9_ | SO 12_ | 0 | 55.9 | 0 | 0 | 0 | 0 | 0
144 | SO 12 | 345715210 | krabice univerzální z PH KU 68/2-1903 | kus |  | 26.3 | 0 | 0 | 0 | 0 | 0 | RTS II / 2016 | 0 |  | 0 | 0 | 0 | 0 | 0 | 0 | 0 | SO 12 | 0 | 0 | 0 | 15 | 0 | 26.3 | 1 |  |  |  | 0 | 0 | 0 | M21_ | SO 12_9_ | SO 12_ | 0 | 26.3 | 0 | 0 | 0 | 0 | 0
145 | SO 12 | 744411220 | Montáž kabel Cu sk.2 do 1 kV do 0,20 kg pod omítku stěn | m |  | 17.9 | 0 | 0 | 0 | 0 | 0 | RTS II / 2016 | 0 |  | 0 | 0 | 0 | 0 | 0 | 0 | 0 | SO 12 | 0 | 0 | 0 | 15 | 0 | 17.9 | 1 |  |  |  | 0 | 0 | 0 | M21_ | SO 12_9_ | SO 12_ | 0 | 17.9 | 0 | 0 | 0 | 0 | 0
146 | SO 12 | 341110300 | kabel silový s Cu jádrem CYKY-J 3x1,5 mm2 | m |  | 15.9 | 0 | 0 | 0 | 0 | 0 | RTS II / 2016 | 0 |  | 0 | 0 | 0 | 0 | 0 | 0 | 0 | SO 12 | 0 | 0 | 0 | 15 | 0 | 15.9 | 1 |  |  |  | 0 | 0 | 0 | M21_ | SO 12_9_ | SO 12_ | 0 | 15.9 | 0 | 0 | 0 | 0 | 0
147 | SO 12 | 746211110 | Ukončení vodič izolovaný do 2,5mm2 v rozváděči nebo na přístroji | kus |  | 16 | 0 | 0 | 0 | 0 | 0 | RTS II / 2016 | 0 |  | 0 | 0 | 0 | 0 | 0 | 0 | 0 | SO 12 | 0 | 0 | 0 | 15 | 0 | 16 | 1 |  |  |  | 0 | 0 | 0 | M21_ | SO 12_9_ | SO 12_ | 0 | 16 | 0 | 0 | 0 | 0 | 0
148 | SO 12 | 21060624 | SVORKA WAGO 221-415 5x2,5 | ks |  | 9.5 | 0 | 0 | 0 | 0 | 0 | RTS II / 2016 | 0 |  | 0 | 0 | 0 | 0 | 0 | 0 | 0 | SO 12 | 0 | 0 | 0 | 15 | 0 | 9.5 | 1 |  |  |  | 0 | 0 | 0 | M21_ | SO 12_9_ | SO 12_ | 0 | 9.5 | 0 | 0 | 0 | 0 | 0
149 | SO 12 | 68500240 | OZNAC.STITEK C.1 | ks |  | 6.5 | 0 | 0 | 0 | 0 | 0 | RTS II / 2016 | 0 |  | 0 | 0 | 0 | 0 | 0 | 0 | 0 | SO 12 | 0 | 0 | 0 | 15 | 0 | 6.5 | 1 |  |  |  | 0 | 0 | 0 | M21_ | SO 12_9_ | SO 12_ | 0 | 6.5 | 0 | 0 | 0 | 0 | 0
150 | SO 12 | 345723090 | páska stahovací kabelová VPP 4/280 | 100 kus |  | 52 | 0 | 0 | 0 | 0 | 0 | RTS II / 2016 | 0 |  | 0 | 0 | 0 | 0 | 0 | 0 | 0 | SO 12 | 0 | 0 | 0 | 15 | 0 | 52 | 1 |  |  |  | 0 | 0 | 0 | M21_ | SO 12_9_ | SO 12_ | 0 | 52 | 0 | 0 | 0 | 0 | 0
151 | SO 12 | 7471621R | Podružný montážní materiál | kus |  | 600 | 0 | 0 | 0 | 0 | 0 | RTS II / 2016 | 0 |  | 0 | 0 | 0 | 0 | 0 | 0 | 0 | SO 12 | 0 | 0 | 0 | 15 | 0 | 600 | 1 |  |  |  | 0 | 0 | 0 | M21_ | SO 12_9_ | SO 12_ | 0 | 600 | 0 | 0 | 0 | 0 | 0
152 | SO 12 | 748121142 | Montáž svítidlo zářivkové stropní do 2 zdrojů | kus |  | 274 | 0 | 0 | 0 | 0 | 0 | RTS II / 2016 | 0 |  | 0 | 0 | 0 | 0 | 0 | 0 | 0 | SO 12 | 0 | 0 | 0 | 15 | 0 | 274 | 1 |  |  |  | 0 | 0 | 0 | M21_ | SO 12_9_ | SO 12_ | 0 | 274 | 0 | 0 | 0 | 0 | 0
153 | SO 12 | 34814435R5 | C - Svítidlo LED , max 22W s pohyb.čidlem,. IP66, 2930 lm | kus |  | 1652 | 0 | 0 | 0 | 0 | 0 | RTS II / 2016 | 0 |  | 0 | 0 | 0 | 0 | 0 | 0 | 0 | SO 12 | 0 | 0 | 0 | 15 | 0 | 1652 | 1 |  |  |  | 0 | 0 | 0 | M21_ | SO 12_9_ | SO 12_ | 0 | 1652 | 0 | 0 | 0 | 0 | 0
154 | SO 12 | 34814435R6 | D - Svítidlo LED , max 37W s pohyb.čidlem,. IP66, 5040 lm | kus |  | 1760 | 0 | 0 | 0 | 0 | 0 | RTS II / 2016 | 0 |  | 0 | 0 | 0 | 0 | 0 | 0 | 0 | SO 12 | 0 | 0 | 0 | 15 | 0 | 1760 | 1 |  |  |  | 0 | 0 | 0 | M21_ | SO 12_9_ | SO 12_ | 0 | 1760 | 0 | 0 | 0 | 0 | 0
155 | SO 12 | 34814435R7 | F - Svítidlo LED max 22W / IP44 / s pohybovým čidlem | kus |  | 1412 | 0 | 0 | 0 | 0 | 0 | RTS II / 2016 | 0 |  | 0 | 0 | 0 | 0 | 0 | 0 | 0 | SO 12 | 0 | 0 | 0 | 15 | 0 | 1412 | 1 |  |  |  | 0 | 0 | 0 | M21_ | SO 12_9_ | SO 12_ | 0 | 1412 | 0 | 0 | 0 | 0 | 0
156 | SO 12 | 748121211 | Montáž svítidlo zářivkové bytové nástěnné přisazené 1 zdroj | kus |  | 215 | 0 | 0 | 0 | 0 | 0 | RTS II / 2016 | 0 |  | 0 | 0 | 0 | 0 | 0 | 0 | 0 | SO 12 | 0 | 0 | 0 | 15 | 0 | 215 | 1 |  |  |  | 0 | 0 | 0 | M21_ | SO 12_9_ | SO 12_ | 0 | 215 | 0 | 0 | 0 | 0 | 0
157 | SO 12 | 348381000 | N - Zářivkové svítidlo nouzové 8W/1 hod s piktogramy | kus |  | 2110 | 0 | 0 | 0 | 0 | 0 | RTS II / 2016 | 0 |  | 0 | 0 | 0 | 0 | 0 | 0 | 0 | SO 12 | 0 | 0 | 0 | 15 | 0 | 2110 | 1 |  |  |  | 0 | 0 | 0 | M21_ | SO 12_9_ | SO 12_ | 0 | 2110 | 0 | 0 | 0 | 0 | 0
158 | SO 12 | 74899220R | zkouška nouzových svítidel | hod |  | 400 | 0 | 0 | 0 | 0 | 0 | RTS II / 2016 | 0 |  | 0 | 0 | 0 | 0 | 0 | 0 | 0 | SO 12 | 0 | 0 | 0 | 15 | 0 | 400 | 1 |  |  |  | 0 | 0 | 0 | M21_ | SO 12_9_ | SO 12_ | 0 | 400 | 0 | 0 | 0 | 0 | 0
159 | SO 12 | 748992300 | Měření intenzity osvětlení + protokol | set |  | 1050 | 0 | 0 | 0 | 0 | 0 | RTS II / 2016 | 0 |  | 0 | 0 | 0 | 0 | 0 | 0 | 0 | SO 12 | 0 | 0 | 0 | 15 | 0 | 1050 | 1 |  |  |  | 0 | 0 | 0 | M21_ | SO 12_9_ | SO 12_ | 0 | 1050 | 0 | 0 | 0 | 0 | 0
160 | SO 12 | 74991111R | Podružný, spojovací, připojovací, kotevní a upevňovací materiál, svorky, závěsy, veškeré příslušenství, ……………… | kus |  | 1000 | 0 | 0 | 0 | 0 | 0 | RTS II / 2016 | 0 |  | 0 | 0 | 0 | 0 | 0 | 0 | 0 | SO 12 | 0 | 0 | 0 | 15 | 0 | 1000 | 1 |  |  |  | 0 | 0 | 0 | M21_ | SO 12_9_ | SO 12_ | 0 | 1000 | 0 | 0 | 0 | 0 | 0
161 | SO 12 | 013254000 | Dokumentace skutečného provedení stavby | ks |  | 1200 | 0 | 0 | 0 | 0 | 0 | RTS II / 2016 | 0 |  | 0 | 0 | 0 | 0 | 0 | 0 | 0 | SO 12 | 0 | 0 | 0 | 15 | 0 | 1200 | 1 |  |  |  | 0 | 0 | 0 | M21_ | SO 12_9_ | SO 12_ | 0 | 1200 | 0 | 0 | 0 | 0 | 0
162 | SO 12 | 071103000 | práce ve výšce nad 3m | hod |  | 410 | 0 | 0 | 0 | 0 | 0 | RTS II / 2016 | 0 |  | 0 | 0 | 0 | 0 | 0 | 0 | 0 | SO 12 | 0 | 0 | 0 | 15 | 0 | 410 | 1 |  |  |  | 0 | 0 | 0 | M21_ | SO 12_9_ | SO 12_ | 0 | 410 | 0 | 0 | 0 | 0 | 0
163 | SO 12 | 092103001 | Náklady na zkušební provoz | hod |  | 150 | 0 | 0 | 0 | 0 | 0 | RTS II / 2016 | 0 |  | 0 | 0 | 0 | 0 | 0 | 0 | 0 | SO 12 | 0 | 0 | 0 | 15 | 0 | 150 | 1 |  |  |  | 0 | 0 | 0 | M21_ | SO 12_9_ | SO 12_ | 0 | 150 | 0 | 0 | 0 | 0 | 0
164 | SO 12 | 092100200D | Demontáže stávající elektroinstalace | hod |  | 150 | 0 | 0 | 0 | 0 | 0 | RTS II / 2016 | 0 |  | 0 | 0 | 0 | 0 | 0 | 0 | 0 | SO 12 | 0 | 0 | 0 | 15 | 0 | 150 | 1 |  |  |  | 0 | 0 | 0 | M21_ | SO 12_9_ | SO 12_ | 0 | 150 | 0 | 0 | 0 | 0 | 0
165 | SO 12 | 092100200D | Likvidace odpadů | kpl |  | 7650 | 0 | 0 | 0 | 0 | 0 | RTS II / 2016 | 0 |  | 0 | 0 | 0 | 0 | 0 | 0 | 0 | SO 12 | 0 | 0 | 0 | 15 | 0 | 7650 | 1 |  |  |  | 0 | 0 | 0 | M21_ | SO 12_9_ | SO 12_ | 0 | 7650 | 0 | 0 | 0 | 0 | 0
166 | SO 12 | 092100008 | Stavební přípomoce vč. materiálu | hod |  | 270 | 0 | 0 | 0 | 0 | 0 | RTS II / 2016 | 0 |  | 0 | 0 | 0 | 0 | 0 | 0 | 0 | SO 12 | 0 | 0 | 0 | 15 | 0 | 270 | 1 |  |  |  | 0 | 0 | 0 | M21_ | SO 12_9_ | SO 12_ | 0 | 270 | 0 | 0 | 0 | 0 | 0
| SO 13 |  | J2 - Stavební úpravy přízemí |  |  |  | 0 | 0 | 0 |  | 340.7149
| SO 13 | 31 | Zdi podpěrné a volné |  |  |  | 0 | 0 | 0 |  | 1.0589 | [10 empty] | SO 13 | [7 empty] | 0 | 0 | 0
167 | SO 13 | 317168130R00 | Překlad cihlobetonový vysoký 70x235x1000 mm ozn.N3 | kus | 14 | 0 | 0 | 0 | 0 | 0.03637 | 0.50918 | RTS II / 2016 | 0 |  | 0 | 0 | 0 | 0 | 0 | 0 | 0 | SO 13 | 0 | 0 | 0 | 21 | 0 | 0 | 1 |  |  |  | 0 | 0 | 0 | 31_ | SO 13_3_ | SO 13_ | 0 | 0 | 0 | 0.50918 | 0 | 0 | 0
168 | SO 13 | 317168131R00 | Překlad cihlobetonový vysoký 70x235x1250 mm ozn.N2 | kus | 12 | 0 | 0 | 0 | 0 | 0.04529 | 0.54348 | RTS II / 2016 | 0 |  | 0 | 0 | 0 | 0 | 0 | 0 | 0 | SO 13 | 0 | 0 | 0 | 21 | 0 | 0 | 1 |  |  |  | 0 | 0 | 0 | 31_ | SO 13_3_ | SO 13_ | 0 | 0 | 0 | 0.54348 | 0 | 0 | 0
169 | SO 13 | 317168133R00 | Překlad cihlobetonový vysoký 70x235x1750 mm ozn.N1 | kus | 0 | 0 | 0 | 0 | 0 | 0.06314 | 0 | RTS II / 2016 | 0 |  | 0 | 0 | 0 | 0 | 0 | 0 | 0 | SO 13 | 0 | 0 | 0 | 21 | 0 | 0 | 1 |  |  |  | 0 | 0 | 0 | 31_ | SO 13_3_ | SO 13_ | 0 | 0 | 0 | 0 | 0 | 0 | 0
170 | SO 13 | 317945111RT1 | Ocel.profil pro uložení překladů ozn.OS04 | kg | 5.4 | 0 | 0 | 0 | 0 | 0.00115 | 0.00621 | RTS II / 2016 | 0 |  | 0 | 0 | 0 | 0 | 0 | 0 | 0 | SO 13 | 0 | 0 | 0 | 21 | 0 | 0 | 1 |  |  |  | 0 | 0 | 0 | 31_ | SO 13_3_ | SO 13_ | 0 | 0 | 0 | 0.00621 | 0 | 0 | 0
| SO 13 | 34 | Stěny a příčky |  |  |  | 0 | 0 | 0 |  | 12.7583 | [10 empty] | SO 13 | [7 empty] | 0 | 0 | 0
171 | SO 13 | 342248112R00 | Příčky z keram.dutin.tvárnic 11,5 na MVC 5, tl. 115 mm | m2 | 98.93 | 0 | 0 | 0 | 0 | 0.11666 | 11.5412 | RTS II / 2016 | 0 |  | 0 | 0 | 0 | 0 | 0 | 0 | 0 | SO 13 | 0 | 0 | 0 | 21 | 0 | 0 | 1 |  |  |  | 0 | 0 | 0 | 34_ | SO 13_3_ | SO 13_ | 0 | 0 | 0 | 11.5412 | 0 | 0 | 0
172 | SO 13 | 342264051RT1 | Podhled sádrokartonový na zavěšenou ocel. konstr. -skladba B1, body 2-8 | m2 | 0 | 0 | 0 | 0 | 0 | 0.0286 | 0 | RTS II / 2016 | 0 |  | 0 | 0 | 0 | 0 | 0 | 0 | 0 | SO 13 | 0 | 0 | 0 | 21 | 0 | 0 | 1 |  |  |  | 0 | 0 | 0 | 34_ | SO 13_3_ | SO 13_ | 0 | 0 | 0 | 0 | 0 | 0 | 0
173 | SO 13 | 342264051RT2 | Podhled sádrokartonový na zavěšenou ocel. konstr. -skladba B1, body 2-8 -impregnovaný | m2 | 0 | 0 | 0 | 0 | 0 | 0.0286 | 0 | RTS II / 2016 | 0 |  | 0 | 0 | 0 | 0 | 0 | 0 | 0 | SO 13 | 0 | 0 | 0 | 21 | 0 | 0 | 1 |  |  |  | 0 | 0 | 0 | 34_ | SO 13_3_ | SO 13_ | 0 | 0 | 0 | 0 | 0 | 0 | 0
174 | SO 13 | 342264101R00 | Osazení reviz. dvířek do SDK podhledu, do 0,25 m2 ozn.OS01 | kus | 0 | 0 | 0 | 0 | 0 | 0.0016 | 0 | RTS II / 2016 | 0 |  | 0 | 0 | 0 | 0 | 0 | 0 | 0 | SO 13 | 0 | 0 | 0 | 21 | 0 | 0 | 1 |  |  |  | 0 | 0 | 0 | 34_ | SO 13_3_ | SO 13_ | 0 | 0 | 0 | 0 | 0 | 0 | 0
175 | SO 13 | 342948111R00 | Ukotvení příček ke stěnám kotvami na hmožd. | m | 41.73 | 0 | 0 | 0 | 0 | 0.00102 | 0.042565 | RTS II / 2016 | 0 |  | 0 | 0 | 0 | 0 | 0 | 0 | 0 | SO 13 | 0 | 0 | 0 | 21 | 0 | 0 | 1 |  |  |  | 0 | 0 | 0 | 34_ | SO 13_3_ | SO 13_ | 0 | 0 | 0 | 0.042565 | 0 | 0 | 0
176 | SO 13 | 347013111R00 | Předstěna SDK,tl.50mm,1x ocel.kce CD,1x RB 12,5mm | m2 | 11.65 | 0 | 0 | 0 | 0 | 0.01275 | 0.14854 | RTS II / 2016 | 0 |  | 0 | 0 | 0 | 0 | 0 | 0 | 0 | SO 13 | 0 | 0 | 0 | 21 | 0 | 0 | 1 |  |  |  | 0 | 0 | 0 | 34_ | SO 13_3_ | SO 13_ | 0 | 0 | 0 | 0.14854 | 0 | 0 | 0
177 | SO 13 | 347015133RT1 | Předstěna instal.SDK,tl.100mm, ocel.kce, 2x RBI 12,5mm | m2 | 4.08 | 0 | 0 | 0 | 0 | 0.03416 | 0.13937 | RTS II / 2016 | 0 |  | 0 | 0 | 0 | 0 | 0 | 0 | 0 | SO 13 | 0 | 0 | 0 | 21 | 0 | 0 | 1 |  |  |  | 0 | 0 | 0 | 34_ | SO 13_3_ | SO 13_ | 0 | 0 | 0 | 0.13937 | 0 | 0 | 0
178 | SO 13 | 347015136RT1 | Předstěna instal.SDK,tl.150 mm,ocel.kce, 2x RBI 12,5mm | m2 | 0 | 0 | 0 | 0 | 0 | 0.03925 | 0 | RTS II / 2016 | 0 |  | 0 | 0 | 0 | 0 | 0 | 0 | 0 | SO 13 | 0 | 0 | 0 | 21 | 0 | 0 | 1 |  |  |  | 0 | 0 | 0 | 34_ | SO 13_3_ | SO 13_ | 0 | 0 | 0 | 0 | 0 | 0 | 0
179 | SO 13 | 347015146RT1 | Předstěna instal.SDK,tl.200 mm,ocel.kce, 2x RBI 12,5mm | m2 | 22.59 | 0 | 0 | 0 | 0 | 0.03925 | 0.88666 | RTS II / 2016 | 0 |  | 0 | 0 | 0 | 0 | 0 | 0 | 0 | SO 13 | 0 | 0 | 0 | 21 | 0 | 0 | 1 |  |  |  | 0 | 0 | 0 | 34_ | SO 13_3_ | SO 13_ | 0 | 0 | 0 | 0.88666 | 0 | 0 | 0
| SO 13 | 41 | Stropy a stropní konstrukce (pro pozemní stavby) |  |  |  | 0 | 0 | 0 |  | 6.5901 | [10 empty] | SO 13 | [7 empty] | 0 | 0 | 0
180 | SO 13 | 416061119RT1 | Kazetový minerální podhled se zavěšeným rastrem -skladba B2, body 2-7 | m2 | 38.76 | 0 | 0 | 0 | 0 | 0.07 | 2.7132 | RTS II / 2016 | 0 |  | 0 | 0 | 0 | 0 | 0 | 0 | 0 | SO 13 | 0 | 0 | 0 | 21 | 0 | 0 | 1 |  |  |  | 0 | 0 | 0 | 41_ | SO 13_4_ | SO 13_ | 0 | 0 | 0 | 2.7132 | 0 | 0 | 0
181 | SO 13 | 416081122RT1 | Kazetový akustický podhled se zavěšeným rastrem -skladba B2, body 2-7 | m2 | 151.5 | 0 | 0 | 0 | 0 | 0.02559 | 3.8769 | RTS II / 2016 | 0 |  | 0 | 0 | 0 | 0 | 0 | 0 | 0 | SO 13 | 0 | 0 | 0 | 21 | 0 | 0 | 1 |  |  |  | 0 | 0 | 0 | 41_ | SO 13_4_ | SO 13_ | 0 | 0 | 0 | 3.8769 | 0 | 0 | 0
| SO 13 | 61 | Úprava povrchů vnitřní |  |  |  | 0 | 0 | 0 |  | 24.4399 | [10 empty] | SO 13 | [7 empty] | 0 | 0 | 0
182 | SO 13 | 611310110RT1 | KZS ETICS, strop, MV tl.300mm -skladba B3, body 1-5 | m2 | 12.65 | 0 | 0 | 0 | 0 | 0.0192 | 0.24288 | RTS II / 2016 | 0 |  | 0 | 0 | 0 | 0 | 0 | 0 | 0 | SO 13 | 0 | 0 | 0 | 21 | 0 | 0 | 1 |  |  |  | 0 | 0 | 0 | 61_ | SO 13_6_ | SO 13_ | 0 | 0 | 0 | 0.24288 | 0 | 0 | 0
183 | SO 13 | 612409991RT2 | Začištění omítek kolem oken,dveří apod. | m | 145.42 | 0 | 0 | 0 | 0 | 0.00238 | 0.3461 | RTS II / 2016 | 0 |  | 0 | 0 | 0 | 0 | 0 | 0 | 0 | SO 13 | 0 | 0 | 0 | 21 | 0 | 0 | 1 |  |  |  | 0 | 0 | 0 | 61_ | SO 13_6_ | SO 13_ | 0 | 0 | 0 | 0.3461 | 0 | 0 | 0
184 | SO 13 | 612421310RT1 | Vyspravení a oprava povrchu stěn před omítkami do 30 % pl. | m2 | 193.72 | 0 | 0 | 0 | 0 | 0.01554 | 3.0104 | RTS II / 2016 | 0 |  | 0 | 0 | 0 | 0 | 0 | 0 | 0 | SO 13 | 0 | 0 | 0 | 21 | 0 | 0 | 1 |  |  |  | 0 | 0 | 0 | 61_ | SO 13_6_ | SO 13_ | 0 | 0 | 0 | 3.0104 | 0 | 0 | 0
185 | SO 13 | 612421739R00 | Omítka vnitřní zdiva, MVC stěrková, štuková | m2 | 193.72 | 0 | 0 | 0 | 0 | 0.06002 | 11.6271 | RTS II / 2016 | 0 |  | 0 | 0 | 0 | 0 | 0 | 0 | 0 | SO 13 | 0 | 0 | 0 | 21 | 0 | 0 | 1 |  |  |  | 0 | 0 | 0 | 61_ | SO 13_6_ | SO 13_ | 0 | 0 | 0 | 11.6271 | 0 | 0 | 0
186 | SO 13 | 612451081R00 | Zatření spár vnitřního zdiva z tvárnic nebo desek | m2 | 212.19 | 0 | 0 | 0 | 0 | 0.01119 | 2.3744 | RTS II / 2016 | 0 |  | 0 | 0 | 0 | 0 | 0 | 0 | 0 | SO 13 | 0 | 0 | 0 | 21 | 0 | 0 | 1 |  |  |  | 0 | 0 | 0 | 61_ | SO 13_6_ | SO 13_ | 0 | 0 | 0 | 2.3744 | 0 | 0 | 0
187 | SO 13 | 612474921RT1 | Omítka stěn vnitřní dvouvrstvá, vápen. štuk | m2 | 212.19 | 0 | 0 | 0 | 0 | 0.02888 | 6.128 | RTS II / 2016 | 0 |  | 0 | 0 | 0 | 0 | 0 | 0 | 0 | SO 13 | 0 | 0 | 0 | 21 | 0 | 0 | 1 |  |  |  | 0 | 0 | 0 | 61_ | SO 13_6_ | SO 13_ | 0 | 0 | 0 | 6.128 | 0 | 0 | 0
188 | SO 13 | 612481211RT2 | Montáž výztužné sítě (perlinky) do stěrky-stěny | m2 | 193.72 | 0 | 0 | 0 | 0 | 0.00367 | 0.71095 | RTS II / 2016 | 0 |  | 0 | 0 | 0 | 0 | 0 | 0 | 0 | SO 13 | 0 | 0 | 0 | 21 | 0 | 0 | 1 |  |  |  | 0 | 0 | 0 | 61_ | SO 13_6_ | SO 13_ | 0 | 0 | 0 | 0.71095 | 0 | 0 | 0
189 | SO 13 | 614471569RT1 | Úprava zednická vnitř.parapetu-přeštukováním ozn.T2 | m | 0 | 0 | 0 | 0 | 0 | 0.00215 | 0 | RTS II / 2016 | 0 |  | 0 | 0 | 0 | 0 | 0 | 0 | 0 | SO 13 | 0 | 0 | 0 | 21 | 0 | 0 | 1 |  |  |  | 0 | 0 | 0 | 61_ | SO 13_6_ | SO 13_ | 0 | 0 | 0 | 0 | 0 | 0 | 0
| SO 13 | 63 | Podlahy a podlahové konstrukce |  |  |  | 0 | 0 | 0 |  | 155.0048 | [10 empty] | SO 13 | [7 empty] | 0 | 0 | 0
190 | SO 13 | 630100115RA7 | Stavební provedení sprchové vaničky - 2x | m2 | 0 | 0 | 0 | 0 | 0 | 0.79547 | 0 | RTS II / 2016 | 0 |  | 0 | 0 | 0 | 0 | 0 | 0 | 0 | SO 13 | 0 | 0 | 0 | 21 | 0 | 0 | 1 |  |  |  | 0 | 0 | 0 | 63_ | SO 13_6_ | SO 13_ | 0 | 0 | 0 | 0 | 0 | 0 | 0
191 | SO 13 | 631250310RT1 | Podlaha na terénu nová-zachovaná podlahová deska -skladba P2, body 3-10 | m2 | 0 | 0 | 0 | 0 | 0 | 0.1614 | 0 | RTS II / 2016 | 0 |  | 0 | 0 | 0 | 0 | 0 | 0 | 0 | SO 13 | 0 | 0 | 0 | 21 | 0 | 0 | 1 |  |  |  | 0 | 0 | 0 | 63_ | SO 13_6_ | SO 13_ | 0 | 0 | 0 | 0 | 0 | 0 | 0
192 | SO 13 | 631250320RT1 | Podlaha na terénu nová-vč.nové podlahové desky -skladba P3, P4 body 3-11 | m2 | 190.26 | 0 | 0 | 0 | 0 | 0.8147 | 155.0048 | RTS II / 2016 | 0 |  | 0 | 0 | 0 | 0 | 0 | 0 | 0 | SO 13 | 0 | 0 | 0 | 21 | 0 | 0 | 1 |  |  |  | 0 | 0 | 0 | 63_ | SO 13_6_ | SO 13_ | 0 | 0 | 0 | 155.0048 | 0 | 0 | 0
| SO 13 | 64 | Výplně otvorů |  |  |  | 0 | 0 | 0 |  | 0.10414 | [10 empty] | SO 13 | [7 empty] | 0 | 0 | 0
193 | SO 13 | 648991113RT2 | Osazení parapet.desek plast. a lamin. š.nad 20cm ozn.T1 | m | 18.9 | 0 | 0 | 0 | 0 | 0.00551 | 0.10414 | RTS II / 2016 | 0 |  | 0 | 0 | 0 | 0 | 0 | 0 | 0 | SO 13 | 0 | 0 | 0 | 21 | 0 | 0 | 1 |  |  |  | 0 | 0 | 0 | 64_ | SO 13_6_ | SO 13_ | 0 | 0 | 0 | 0.10414 | 0 | 0 | 0
| SO 13 | 94 | Lešení a stavební výtahy |  |  |  | 0 | 0 | 0 |  | 4.5069 | [10 empty] | SO 13 | [7 empty] | 0 | 0 | 0
194 | SO 13 | 941955002R00 | Lešení lehké pomocné, výška podlahy do 1,9 m | m2 | 185 | 0 | 0 | 0 | 0 | 0.00158 | 0.2923 | RTS II / 2016 | 0 |  | 0 | 0 | 0 | 0 | 0 | 0 | 0 | SO 13 | 0 | 0 | 0 | 21 | 0 | 0 | 1 |  |  |  | 0 | 0 | 0 | 94_ | SO 13_9_ | SO 13_ | 0 | 0 | 0 | 0.2923 | 0 | 0 | 0
195 | SO 13 | 943943221R00 | Montáž lešení prostorové lehké, do 200kg, H 10 m pro SDK | m3 | 555.28 | 0 | 0 | 0 | 0 | 0.00735 | 4.0813 | RTS II / 2016 | 0 |  | 0 | 0 | 0 | 0 | 0 | 0 | 0 | SO 13 | 0 | 0 | 0 | 21 | 0 | 0 | 1 |  |  |  | 0 | 0 | 0 | 94_ | SO 13_9_ | SO 13_ | 0 | 0 | 0 | 4.0813 | 0 | 0 | 0
196 | SO 13 | 943943292R00 | Příplatek za každý měsíc použití k pol..3221, 3222 | m3 | 1110.56 | 0 | 0 | 0 | 0 | 0.00012 | 0.13327 | RTS II / 2016 | 0 |  | 0 | 0 | 0 | 0 | 0 | 0 | 0 | SO 13 | 0 | 0 | 0 | 21 | 0 | 0 | 1 |  |  |  | 0 | 0 | 0 | 94_ | SO 13_9_ | SO 13_ | 0 | 0 | 0 | 0.13327 | 0 | 0 | 0
197 | SO 13 | 943943821R00 | Demontáž lešení, prostor. lehké, 200 kPa, H 10 m | m3 | 555.28 | 0 | 0 | 0 | 0 | 0 | 0 | RTS II / 2016 | 0 |  | 0 | 0 | 0 | 0 | 0 | 0 | 0 | SO 13 | 0 | 0 | 0 | 21 | 0 | 0 | 1 |  |  |  | 0 | 0 | 0 | 94_ | SO 13_9_ | SO 13_ | 0 | 0 | 0 | 0 | 0 | 0 | 0
| SO 13 | 95 | Různé dokončovací konstrukce a práce na pozemních stavbách |  |  |  | 0 | 0 | 0 |  | 0.02811 | [10 empty] | SO 13 | [7 empty] | 0 | 0 | 0
198 | SO 13 | 952901111R00 | Vyčištění budov o výšce podlaží do 4 m | m2 | 190.26 | 0 | 0 | 0 | 0 | 4e-05 | 0.0076104 | RTS II / 2016 | 0 |  | 0 | 0 | 0 | 0 | 0 | 0 | 0 | SO 13 | 0 | 0 | 0 | 21 | 0 | 0 | 1 |  |  |  | 0 | 0 | 0 | 95_ | SO 13_9_ | SO 13_ | 0 | 0 | 0 | 0.0076104 | 0 | 0 | 0
199 | SO 13 | 953947110RT1 | Osazení ručních hasících přístrojů s has.schopn.21A vč.dodávky ozn.OS03 | kus | 2 | 0 | 0 | 0 | 0 | 0.0065 | 0.013 | RTS II / 2016 | 0 |  | 0 | 0 | 0 | 0 | 0 | 0 | 0 | SO 13 | 0 | 0 | 0 | 21 | 0 | 0 | 1 |  |  |  | 0 | 0 | 0 | 95_ | SO 13_9_ | SO 13_ | 0 | 0 | 0 | 0.013 | 0 | 0 | 0
200 | SO 13 | 953947112RT1 | Protipožární ucpávky-certifikovaný systém ozn.OS02 | kus | 15 | 0 | 0 | 0 | 0 | 0.0005 | 0.0075 | RTS II / 2016 | 0 |  | 0 | 0 | 0 | 0 | 0 | 0 | 0 | SO 13 | 0 | 0 | 0 | 21 | 0 | 0 | 1 |  |  |  | 0 | 0 | 0 | 95_ | SO 13_9_ | SO 13_ | 0 | 0 | 0 | 0.0075 | 0 | 0 | 0
201 | SO 13 | 959950104RA1 | Stavební přípomoce pro profese | hod | 15 | 0 | 0 | 0 | 0 | 0 | 0 | RTS II / 2016 | 0 |  | 0 | 0 | 0 | 0 | 0 | 0 | 0 | SO 13 | 0 | 0 | 0 | 21 | 0 | 0 | 1 |  |  |  | 0 | 0 | 0 | 95_ | SO 13_9_ | SO 13_ | 0 | 0 | 0 | 0 | 0 | 0 | 0
| SO 13 | 96 | Bourání konstrukcí |  |  |  | 0 | 0 | 0 |  | 131.8863 | [10 empty] | SO 13 | [7 empty] | 0 | 0 | 0
202 | SO 13 | 962031135R00 | Bourání příček z tvárnic tl. 5 cm -dle pozn.2 | m2 | 0 | 0 | 0 | 0 | 0 | 0.11367 | 0 | RTS II / 2016 | 0 |  | 0 | 0 | 0 | 0 | 0 | 0 | 0 | SO 13 | 0 | 0 | 0 | 21 | 0 | 0 | 1 |  |  |  | 0 | 0 | 0 | 96_ | SO 13_9_ | SO 13_ | 0 | 0 | 0 | 0 | 0 | 0 | 0
203 | SO 13 | 962031136R00 | Bourání příček z tvárnic tl. 15 cm -dle pozn.2 | m2 | 27 | 0 | 0 | 0 | 0 | 0.11767 | 3.1771 | RTS II / 2016 | 0 |  | 0 | 0 | 0 | 0 | 0 | 0 | 0 | SO 13 | 0 | 0 | 0 | 21 | 0 | 0 | 1 |  |  |  | 0 | 0 | 0 | 96_ | SO 13_9_ | SO 13_ | 0 | 0 | 0 | 3.1771 | 0 | 0 | 0
204 | SO 13 | 965042241R00 | Bourání mazanin betonových tl. nad 10 cm, nad 4 m2 -dle pozn.4 | m3 | 34.2 | 0 | 0 | 0 | 0 | 2.2 | 75.24 | RTS II / 2016 | 0 |  | 0 | 0 | 0 | 0 | 0 | 0 | 0 | SO 13 | 0 | 0 | 0 | 21 | 0 | 0 | 1 |  |  |  | 0 | 0 | 0 | 96_ | SO 13_9_ | SO 13_ | 0 | 0 | 0 | 75.24 | 0 | 0 | 0
205 | SO 13 | 965043441R00 | Bourání podlah.vrstev tl. 15 cm, nad 4 m2 -dle pozn.4 | m3 | 23.94 | 0 | 0 | 0 | 0 | 2.2 | 52.668 | RTS II / 2016 | 0 |  | 0 | 0 | 0 | 0 | 0 | 0 | 0 | SO 13 | 0 | 0 | 0 | 21 | 0 | 0 | 1 |  |  |  | 0 | 0 | 0 | 96_ | SO 13_9_ | SO 13_ | 0 | 0 | 0 | 52.668 | 0 | 0 | 0
206 | SO 13 | 965049112RT2 | Příplatek, bourání mazanin se svař.síťí nad 10 cm | m3 | 34.2 | 0 | 0 | 0 | 0 | 0 | 0 | RTS II / 2016 | 0 |  | 0 | 0 | 0 | 0 | 0 | 0 | 0 | SO 13 | 0 | 0 | 0 | 21 | 0 | 0 | 1 |  |  |  | 0 | 0 | 0 | 96_ | SO 13_9_ | SO 13_ | 0 | 0 | 0 | 0 | 0 | 0 | 0
207 | SO 13 | 967031733R00 | Přisekání plošné zdiva cihelného na MVC tl. 15 cm | m2 | 2.91 | 0 | 0 | 0 | 0 | 0.27534 | 0.80124 | RTS II / 2016 | 0 |  | 0 | 0 | 0 | 0 | 0 | 0 | 0 | SO 13 | 0 | 0 | 0 | 21 | 0 | 0 | 1 |  |  |  | 0 | 0 | 0 | 96_ | SO 13_9_ | SO 13_ | 0 | 0 | 0 | 0.80124 | 0 | 0 | 0
208 | SO 13 | 971052230RU1 | Prostup základem (velikost prostupu dle PD) + oprava | kus | 7 | 0 | 0 | 0 | 0 | 0 | 0 | RTS II / 2016 | 0 |  | 0 | 0 | 0 | 0 | 0 | 0 | 0 | SO 13 | 0 | 0 | 0 | 21 | 0 | 0 | 1 |  |  |  | 0 | 0 | 0 | 96_ | SO 13_9_ | SO 13_ | 0 | 0 | 0 | 0 | 0 | 0 | 0
209 | SO 13 | 974049120RU1 | Lokální výkop rýhy š.600mm + oprava, dle pozn.5 | m | 0 | 0 | 0 | 0 | 0 | 0 | 0 | RTS II / 2016 | 0 |  | 0 | 0 | 0 | 0 | 0 | 0 | 0 | SO 13 | 0 | 0 | 0 | 21 | 0 | 0 | 1 |  |  |  | 0 | 0 | 0 | 96_ | SO 13_9_ | SO 13_ | 0 | 0 | 0 | 0 | 0 | 0 | 0
| SO 13 | S | Přesuny sutí |  |  |  | 0 | 0 | 0 |  | 0 | [10 empty] | SO 13 | [7 empty] | 0 | 0 | 0
210 | SO 13 | 979081111R00 | Odvoz suti a vybour. hmot na skládku do 1 km | t | 131.89 | 0 | 0 | 0 | 0 | 0 | 0 | RTS II / 2016 | 0 |  | 0 | 0 | 0 | 0 | 0 | 0 | 0 | SO 13 | 0 | 0 | 0 | 21 | 0 | 0 | 5 |  |  |  | 0 | 0 | 0 | S_ | SO 13_9_ | SO 13_ | 0 | 0 | 0 | 0 | 0 | 0 | 0
211 | SO 13 | 979081121R00 | Příplatek k odvozu za každý další 1 km | t | 1318.9 | 0 | 0 | 0 | 0 | 0 | 0 | RTS II / 2016 | 0 |  | 0 | 0 | 0 | 0 | 0 | 0 | 0 | SO 13 | 0 | 0 | 0 | 21 | 0 | 0 | 5 |  |  |  | 0 | 0 | 0 | S_ | SO 13_9_ | SO 13_ | 0 | 0 | 0 | 0 | 0 | 0 | 0
212 | SO 13 | 979082111R00 | Vnitrostaveništní doprava suti do 10 m | t | 131.89 | 0 | 0 | 0 | 0 | 0 | 0 | RTS II / 2016 | 0 |  | 0 | 0 | 0 | 0 | 0 | 0 | 0 | SO 13 | 0 | 0 | 0 | 21 | 0 | 0 | 5 |  |  |  | 0 | 0 | 0 | S_ | SO 13_9_ | SO 13_ | 0 | 0 | 0 | 0 | 0 | 0 | 0
213 | SO 13 | 979082121R00 | Příplatek k vnitrost. dopravě suti za dalších 5 m | t | 527.56 | 0 | 0 | 0 | 0 | 0 | 0 | RTS II / 2016 | 0 |  | 0 | 0 | 0 | 0 | 0 | 0 | 0 | SO 13 | 0 | 0 | 0 | 21 | 0 | 0 | 5 |  |  |  | 0 | 0 | 0 | S_ | SO 13_9_ | SO 13_ | 0 | 0 | 0 | 0 | 0 | 0 | 0
214 | SO 13 | 979087112R00 | Nakládání suti na dopravní prostředky | t | 131.89 | 0 | 0 | 0 | 0 | 0 | 0 | RTS II / 2016 | 0 |  | 0 | 0 | 0 | 0 | 0 | 0 | 0 | SO 13 | 0 | 0 | 0 | 21 | 0 | 0 | 5 |  |  |  | 0 | 0 | 0 | S_ | SO 13_9_ | SO 13_ | 0 | 0 | 0 | 0 | 0 | 0 | 0
215 | SO 13 | 979990101R00 | Poplatek za skládku suti - směs betonu, omítek a cihel | t | 131.89 | 0 | 0 | 0 | 0 | 0 | 0 | RTS II / 2016 | 0 |  | 0 | 0 | 0 | 0 | 0 | 0 | 0 | SO 13 | 0 | 0 | 0 | 21 | 0 | 0 | 5 |  |  |  | 0 | 0 | 0 | S_ | SO 13_9_ | SO 13_ | 0 | 0 | 0 | 0 | 0 | 0 | 0
| SO 13 | H01 | Budovy občanské výstavby |  |  |  | 0 | 0 | 0 |  | 0 | [10 empty] | SO 13 | [7 empty] | 0 | 0 | 0
216 | SO 13 | 998011001R00 | Přesun hmot pro budovy zděné výšky do 6 m | t | 204.49 | 0 | 0 | 0 | 0 | 0 | 0 | RTS II / 2016 | 0 |  | 0 | 0 | 0 | 0 | 0 | 0 | 0 | SO 13 | 0 | 0 | 0 | 21 | 0 | 0 | 5 |  |  |  | 0 | 0 | 0 | H01_ | SO 13_9_ | SO 13_ | 0 | 0 | 0 | 0 | 0 | 0 | 0
| SO 13 | 721 | ZTI-Vnitřní kanalizace |  |  |  | 0 | 0 | 0 |  | 0 | [10 empty] | SO 13 | [7 empty] | 0 | 0 | 0
217 | SO 13 | 72111 | Demontáž - Svodné potrubí kameninové / plastové do DN 250 vč. tvarovek, včetně výkopů, oprav podlah a uvedení do původního stavu | m | 87.8 | 0 | 0 | 0 | 0 | 0 | 0 | RTS II / 2016 | 0 |  | 0 | 0 | 0 | 0 | 0 | 0 | 0 | SO 13 | 0 | 0 | 0 | 21 | 0 | 0 | 7 |  |  |  | 0 | 0 | 0 | 721_ | SO 13_72_ | SO 13_ | 0 | 0 | 0 | 0 | 0 | 0 | 0
218 | SO 13 | 72112 | Demontáž - Odpadní a připojovací potrubí litinové/plastové do DN 200 vč. tvarovek | m | 43.5 | 0 | 0 | 0 | 0 | 0 | 0 | RTS II / 2016 | 0 |  | 0 | 0 | 0 | 0 | 0 | 0 | 0 | SO 13 | 0 | 0 | 0 | 21 | 0 | 0 | 7 |  |  |  | 0 | 0 | 0 | 721_ | SO 13_72_ | SO 13_ | 0 | 0 | 0 | 0 | 0 | 0 | 0
219 | SO 13 | 72121 | D+M - Ležaté potrubí PVC-KG DN 110 | m | 5.2 | 0 | 0 | 0 | 0 | 0 | 0 | RTS II / 2016 | 0 |  | 0 | 0 | 0 | 0 | 0 | 0 | 0 | SO 13 | 0 | 0 | 0 | 21 | 0 | 0 | 7 |  |  |  | 0 | 0 | 0 | 721_ | SO 13_72_ | SO 13_ | 0 | 0 | 0 | 0 | 0 | 0 | 0
220 | SO 13 | 72122 | D+M - Ležaté potrubí PVC-KG DN 125 | m | 25.7 | 0 | 0 | 0 | 0 | 0 | 0 | RTS II / 2016 | 0 |  | 0 | 0 | 0 | 0 | 0 | 0 | 0 | SO 13 | 0 | 0 | 0 | 21 | 0 | 0 | 7 |  |  |  | 0 | 0 | 0 | 721_ | SO 13_72_ | SO 13_ | 0 | 0 | 0 | 0 | 0 | 0 | 0
221 | SO 13 | 72123 | D+M - Ležaté potrubí PVC-KG DN 160 | m | 30.7 | 0 | 0 | 0 | 0 | 0 | 0 | RTS II / 2016 | 0 |  | 0 | 0 | 0 | 0 | 0 | 0 | 0 | SO 13 | 0 | 0 | 0 | 21 | 0 | 0 | 7 |  |  |  | 0 | 0 | 0 | 721_ | SO 13_72_ | SO 13_ | 0 | 0 | 0 | 0 | 0 | 0 | 0
222 | SO 13 | 72124 | D+M - Ležaté potrubí PVC-KG DN 250 | m | 15.3 | 0 | 0 | 0 | 0 | 0 | 0 | RTS II / 2016 | 0 |  | 0 | 0 | 0 | 0 | 0 | 0 | 0 | SO 13 | 0 | 0 | 0 | 21 | 0 | 0 | 7 |  |  |  | 0 | 0 | 0 | 721_ | SO 13_72_ | SO 13_ | 0 | 0 | 0 | 0 | 0 | 0 | 0
223 | SO 13 | 72131 | D+M - Odpadní a přípojovací potrubí (HT systém) DN 50 | m | 13.4 | 0 | 0 | 0 | 0 | 0 | 0 | RTS II / 2016 | 0 |  | 0 | 0 | 0 | 0 | 0 | 0 | 0 | SO 13 | 0 | 0 | 0 | 21 | 0 | 0 | 7 |  |  |  | 0 | 0 | 0 | 721_ | SO 13_72_ | SO 13_ | 0 | 0 | 0 | 0 | 0 | 0 | 0
224 | SO 13 | 72132 | D+M - Odpadní a přípojovací potrubí (HT systém) DN 75 | m | 13.2 | 0 | 0 | 0 | 0 | 0 | 0 | RTS II / 2016 | 0 |  | 0 | 0 | 0 | 0 | 0 | 0 | 0 | SO 13 | 0 | 0 | 0 | 21 | 0 | 0 | 7 |  |  |  | 0 | 0 | 0 | 721_ | SO 13_72_ | SO 13_ | 0 | 0 | 0 | 0 | 0 | 0 | 0
225 | SO 13 | 72133 | D+M - Odpadní a přípojovací potrubí (HT systém) DN 110 | m | 33.4 | 0 | 0 | 0 | 0 | 0 | 0 | RTS II / 2016 | 0 |  | 0 | 0 | 0 | 0 | 0 | 0 | 0 | SO 13 | 0 | 0 | 0 | 21 | 0 | 0 | 7 |  |  |  | 0 | 0 | 0 | 721_ | SO 13_72_ | SO 13_ | 0 | 0 | 0 | 0 | 0 | 0 | 0
226 | SO 13 | 72134 | D+M - Odpadní a přípojovací potrubí (HT systém) DN 125 | m | 18.7 | 0 | 0 | 0 | 0 | 0 | 0 | RTS II / 2016 | 0 |  | 0 | 0 | 0 | 0 | 0 | 0 | 0 | SO 13 | 0 | 0 | 0 | 21 | 0 | 0 | 7 |  |  |  | 0 | 0 | 0 | 721_ | SO 13_72_ | SO 13_ | 0 | 0 | 0 | 0 | 0 | 0 | 0
227 | SO 13 | 72141 | D+M - Protipožární manžeta DN 75 | kus | 2 | 0 | 0 | 0 | 0 | 0 | 0 | RTS II / 2016 | 0 |  | 0 | 0 | 0 | 0 | 0 | 0 | 0 | SO 13 | 0 | 0 | 0 | 21 | 0 | 0 | 7 |  |  |  | 0 | 0 | 0 | 721_ | SO 13_72_ | SO 13_ | 0 | 0 | 0 | 0 | 0 | 0 | 0
228 | SO 13 | 72142 | D+M - Protipožární manžeta DN 110 | kus | 4 | 0 | 0 | 0 | 0 | 0 | 0 | RTS II / 2016 | 0 |  | 0 | 0 | 0 | 0 | 0 | 0 | 0 | SO 13 | 0 | 0 | 0 | 21 | 0 | 0 | 7 |  |  |  | 0 | 0 | 0 | 721_ | SO 13_72_ | SO 13_ | 0 | 0 | 0 | 0 | 0 | 0 | 0
229 | SO 13 | 72143 | D+M - Požární utěsnění prostupu - min. EI 45 min | kus | 6 | 0 | 0 | 0 | 0 | 0 | 0 | RTS II / 2016 | 0 |  | 0 | 0 | 0 | 0 | 0 | 0 | 0 | SO 13 | 0 | 0 | 0 | 21 | 0 | 0 | 7 |  |  |  | 0 | 0 | 0 | 721_ | SO 13_72_ | SO 13_ | 0 | 0 | 0 | 0 | 0 | 0 | 0
230 | SO 13 | 72151 | Vyvedení a upevnění odpadních výpustek | kus | 12 | 0 | 0 | 0 | 0 | 0 | 0 | RTS II / 2016 | 0 |  | 0 | 0 | 0 | 0 | 0 | 0 | 0 | SO 13 | 0 | 0 | 0 | 21 | 0 | 0 | 7 |  |  |  | 0 | 0 | 0 | 721_ | SO 13_72_ | SO 13_ | 0 | 0 | 0 | 0 | 0 | 0 | 0
231 | SO 13 | 72152 | D+M - Čistící kus DN 75 | kus | 1 | 0 | 0 | 0 | 0 | 0 | 0 | RTS II / 2016 | 0 |  | 0 | 0 | 0 | 0 | 0 | 0 | 0 | SO 13 | 0 | 0 | 0 | 21 | 0 | 0 | 7 |  |  |  | 0 | 0 | 0 | 721_ | SO 13_72_ | SO 13_ | 0 | 0 | 0 | 0 | 0 | 0 | 0
232 | SO 13 | 72153 | D+M - Čistící kus DN 110 | kus | 6 | 0 | 0 | 0 | 0 | 0 | 0 | RTS II / 2016 | 0 |  | 0 | 0 | 0 | 0 | 0 | 0 | 0 | SO 13 | 0 | 0 | 0 | 21 | 0 | 0 | 7 |  |  |  | 0 | 0 | 0 | 721_ | SO 13_72_ | SO 13_ | 0 | 0 | 0 | 0 | 0 | 0 | 0
233 | SO 13 | 72154 | D+M - Čistící kus DN 125 | kus | 1 | 0 | 0 | 0 | 0 | 0 | 0 | RTS II / 2016 | 0 |  | 0 | 0 | 0 | 0 | 0 | 0 | 0 | SO 13 | 0 | 0 | 0 | 21 | 0 | 0 | 7 |  |  |  | 0 | 0 | 0 | 721_ | SO 13_72_ | SO 13_ | 0 | 0 | 0 | 0 | 0 | 0 | 0
234 | SO 13 | 72155 | D+M - Zpětná klapka DN 160 | kus | 0 | 0 | 0 | 0 | 0 | 0 | 0 | RTS II / 2016 | 0 |  | 0 | 0 | 0 | 0 | 0 | 0 | 0 | SO 13 | 0 | 0 | 0 | 21 | 0 | 0 | 7 |  |  |  | 0 | 0 | 0 | 721_ | SO 13_72_ | SO 13_ | 0 | 0 | 0 | 0 | 0 | 0 | 0
235 | SO 13 | 72156 | D+M - Zpětná klapka DN 250 | kus | 1 | 0 | 0 | 0 | 0 | 0 | 0 | RTS II / 2016 | 0 |  | 0 | 0 | 0 | 0 | 0 | 0 | 0 | SO 13 | 0 | 0 | 0 | 21 | 0 | 0 | 7 |  |  |  | 0 | 0 | 0 | 721_ | SO 13_72_ | SO 13_ | 0 | 0 | 0 | 0 | 0 | 0 | 0
236 | SO 13 | 72157 | D+M - Krycí Dvířka 300x150 mm pro zazdění s tvory | kus | 8 | 0 | 0 | 0 | 0 | 0 | 0 | RTS II / 2016 | 0 |  | 0 | 0 | 0 | 0 | 0 | 0 | 0 | SO 13 | 0 | 0 | 0 | 21 | 0 | 0 | 7 |  |  |  | 0 | 0 | 0 | 721_ | SO 13_72_ | SO 13_ | 0 | 0 | 0 | 0 | 0 | 0 | 0
237 | SO 13 | 72161 | D+M - WC - Závěsný klozet keramický | kus | 3 | 0 | 0 | 0 | 0 | 0 | 0 | RTS II / 2016 | 0 |  | 0 | 0 | 0 | 0 | 0 | 0 | 0 | SO 13 | 0 | 0 | 0 | 21 | 0 | 0 | 7 |  |  |  | 0 | 0 | 0 | 721_ | SO 13_72_ | SO 13_ | 0 | 0 | 0 | 0 | 0 | 0 | 0
238 | SO 13 | 72162 | D+M - WCi - Závěsný klozet keramický pro imobilní s prodlouženou délkou | kus | 1 | 0 | 0 | 0 | 0 | 0 | 0 | RTS II / 2016 | 0 |  | 0 | 0 | 0 | 0 | 0 | 0 | 0 | SO 13 | 0 | 0 | 0 | 21 | 0 | 0 | 7 |  |  |  | 0 | 0 | 0 | 721_ | SO 13_72_ | SO 13_ | 0 | 0 | 0 | 0 | 0 | 0 | 0
239 | SO 13 | 72163 | D+M - WCd - Dětský závěsný klozet keramický | kus | 1 | 0 | 0 | 0 | 0 | 0 | 0 | RTS II / 2016 | 0 |  | 0 | 0 | 0 | 0 | 0 | 0 | 0 | SO 13 | 0 | 0 | 0 | 21 | 0 | 0 | 7 |  |  |  | 0 | 0 | 0 | 721_ | SO 13_72_ | SO 13_ | 0 | 0 | 0 | 0 | 0 | 0 | 0
240 | SO 13 | 72164 | D+M - U - Umyvadlo keramické | kus | 3 | 0 | 0 | 0 | 0 | 0 | 0 | RTS II / 2016 | 0 |  | 0 | 0 | 0 | 0 | 0 | 0 | 0 | SO 13 | 0 | 0 | 0 | 21 | 0 | 0 | 7 |  |  |  | 0 | 0 | 0 | 721_ | SO 13_72_ | SO 13_ | 0 | 0 | 0 | 0 | 0 | 0 | 0
241 | SO 13 | 72165 | D+M - Ui - Zdravotní umyvadlo keramické | kus | 1 | 0 | 0 | 0 | 0 | 0 | 0 | RTS II / 2016 | 0 |  | 0 | 0 | 0 | 0 | 0 | 0 | 0 | SO 13 | 0 | 0 | 0 | 21 | 0 | 0 | 7 |  |  |  | 0 | 0 | 0 | 721_ | SO 13_72_ | SO 13_ | 0 | 0 | 0 | 0 | 0 | 0 | 0
242 | SO 13 | 72166 | D+M - Ud - Umyvadlo dětské keramické | kus | 1 | 0 | 0 | 0 | 0 | 0 | 0 | RTS II / 2016 | 0 |  | 0 | 0 | 0 | 0 | 0 | 0 | 0 | SO 13 | 0 | 0 | 0 | 21 | 0 | 0 | 7 |  |  |  | 0 | 0 | 0 | 721_ | SO 13_72_ | SO 13_ | 0 | 0 | 0 | 0 | 0 | 0 | 0
243 | SO 13 | 72167 | D+M - VL - Výlevka keramická závěsná | kus | 1 | 0 | 0 | 0 | 0 | 0 | 0 | RTS II / 2016 | 0 |  | 0 | 0 | 0 | 0 | 0 | 0 | 0 | SO 13 | 0 | 0 | 0 | 21 | 0 | 0 | 7 |  |  |  | 0 | 0 | 0 | 721_ | SO 13_72_ | SO 13_ | 0 | 0 | 0 | 0 | 0 | 0 | 0
244 | SO 13 | 72168 | D+M - SK1 - Koupelnový nerezový podlahový žlab s okrajem pro perforovaný rošt 750 mm | kus | 0 | 0 | 0 | 0 | 0 | 0 | 0 | RTS II / 2016 | 0 |  | 0 | 0 | 0 | 0 | 0 | 0 | 0 | SO 13 | 0 | 0 | 0 | 21 | 0 | 0 | 7 |  |  |  | 0 | 0 | 0 | 721_ | SO 13_72_ | SO 13_ | 0 | 0 | 0 | 0 | 0 | 0 | 0
245 | SO 13 | 72169 | D+M - SK2 - Koupelnový nerezový podlahový žlab s okrajem pro perforovaný rošt a s nastavitelným límcem ke stěně 850 mm | kus | 0 | 0 | 0 | 0 | 0 | 0 | 0 | RTS II / 2016 | 0 |  | 0 | 0 | 0 | 0 | 0 | 0 | 0 | SO 13 | 0 | 0 | 0 | 21 | 0 | 0 | 7 |  |  |  | 0 | 0 | 0 | 721_ | SO 13_72_ | SO 13_ | 0 | 0 | 0 | 0 | 0 | 0 | 0
246 | SO 13 | 721610 | D+M - D - Nerezový dřez s odkapem a otvorem na baterii | kus | 0 | 0 | 0 | 0 | 0 | 0 | 0 | RTS II / 2016 | 0 |  | 0 | 0 | 0 | 0 | 0 | 0 | 0 | SO 13 | 0 | 0 | 0 | 21 | 0 | 0 | 7 |  |  |  | 0 | 0 | 0 | 721_ | SO 13_72_ | SO 13_ | 0 | 0 | 0 | 0 | 0 | 0 | 0
247 | SO 13 | 721611 | D+M - HP - Kanalizační přivzdušňovací ventil DN 75 | kus | 2 | 0 | 0 | 0 | 0 | 0 | 0 | RTS II / 2016 | 0 |  | 0 | 0 | 0 | 0 | 0 | 0 | 0 | SO 13 | 0 | 0 | 0 | 21 | 0 | 0 | 7 |  |  |  | 0 | 0 | 0 | 721_ | SO 13_72_ | SO 13_ | 0 | 0 | 0 | 0 | 0 | 0 | 0
248 | SO 13 | 721612 | D+M - Madlo univerzální 550 mm, pevné, nerez | kus | 1 | 0 | 0 | 0 | 0 | 0 | 0 | RTS II / 2016 | 0 |  | 0 | 0 | 0 | 0 | 0 | 0 | 0 | SO 13 | 0 | 0 | 0 | 21 | 0 | 0 | 7 |  |  |  | 0 | 0 | 0 | 721_ | SO 13_72_ | SO 13_ | 0 | 0 | 0 | 0 | 0 | 0 | 0
249 | SO 13 | 721613 | D+M - Madlo toaletní, 800 mm sklopné, nerez | kus | 1 | 0 | 0 | 0 | 0 | 0 | 0 | RTS II / 2016 | 0 |  | 0 | 0 | 0 | 0 | 0 | 0 | 0 | SO 13 | 0 | 0 | 0 | 21 | 0 | 0 | 7 |  |  |  | 0 | 0 | 0 | 721_ | SO 13_72_ | SO 13_ | 0 | 0 | 0 | 0 | 0 | 0 | 0
250 | SO 13 | 721614 | D+M - Madlo toaletní, 834 mm sklopné, s držákem toaletního papíru, nerez | kus | 1 | 0 | 0 | 0 | 0 | 0 | 0 | RTS II / 2016 | 0 |  | 0 | 0 | 0 | 0 | 0 | 0 | 0 | SO 13 | 0 | 0 | 0 | 21 | 0 | 0 | 7 |  |  |  | 0 | 0 | 0 | 721_ | SO 13_72_ | SO 13_ | 0 | 0 | 0 | 0 | 0 | 0 | 0
251 | SO 13 | 721615 | D+M - Sklopné zrcadlo nad umyvadlo s možností naklopení o 10°, s páčkou, nerez | kus | 1 | 0 | 0 | 0 | 0 | 0 | 0 | RTS II / 2016 | 0 |  | 0 | 0 | 0 | 0 | 0 | 0 | 0 | SO 13 | 0 | 0 | 0 | 21 | 0 | 0 | 7 |  |  |  | 0 | 0 | 0 | 721_ | SO 13_72_ | SO 13_ | 0 | 0 | 0 | 0 | 0 | 0 | 0
252 | SO 13 | 721616 | D+M - Madlo univerzální 600 mm, pevné, nerez | kus | 1 | 0 | 0 | 0 | 0 | 0 | 0 | RTS II / 2016 | 0 |  | 0 | 0 | 0 | 0 | 0 | 0 | 0 | SO 13 | 0 | 0 | 0 | 21 | 0 | 0 | 7 |  |  |  | 0 | 0 | 0 | 721_ | SO 13_72_ | SO 13_ | 0 | 0 | 0 | 0 | 0 | 0 | 0
253 | SO 13 | 72171 | D+M - RŠ1 - Nová revizní plastová kanalizační šachta O 600 litinovou dešťovou mříží D400 | kus | 0 | 0 | 0 | 0 | 0 | 0 | 0 | RTS II / 2016 | 0 |  | 0 | 0 | 0 | 0 | 0 | 0 | 0 | SO 13 | 0 | 0 | 0 | 21 | 0 | 0 | 7 |  |  |  | 0 | 0 | 0 | 721_ | SO 13_72_ | SO 13_ | 0 | 0 | 0 | 0 | 0 | 0 | 0
254 | SO 13 | 72172 | Napojení na stávající betonovou šachtu areálové kanalizace, nové utěsnění prostupu potrubí PUR pěnou | kus | 1 | 0 | 0 | 0 | 0 | 0 | 0 | RTS II / 2016 | 0 |  | 0 | 0 | 0 | 0 | 0 | 0 | 0 | SO 13 | 0 | 0 | 0 | 21 | 0 | 0 | 7 |  |  |  | 0 | 0 | 0 | 721_ | SO 13_72_ | SO 13_ | 0 | 0 | 0 | 0 | 0 | 0 | 0
255 | SO 13 | 72181 | Výkop rýhy š. 0,8 m | m | 2.6 | 0 | 0 | 0 | 0 | 0 | 0 | RTS II / 2016 | 0 |  | 0 | 0 | 0 | 0 | 0 | 0 | 0 | SO 13 | 0 | 0 | 0 | 21 | 0 | 0 | 7 |  |  |  | 0 | 0 | 0 | 721_ | SO 13_72_ | SO 13_ | 0 | 0 | 0 | 0 | 0 | 0 | 0
256 | SO 13 | 72182 | D+M - Zemní výstražná fólie | m | 2.6 | 0 | 0 | 0 | 0 | 0 | 0 | RTS II / 2016 | 0 |  | 0 | 0 | 0 | 0 | 0 | 0 | 0 | SO 13 | 0 | 0 | 0 | 21 | 0 | 0 | 7 |  |  |  | 0 | 0 | 0 | 721_ | SO 13_72_ | SO 13_ | 0 | 0 | 0 | 0 | 0 | 0 | 0
257 | SO 13 | 72183 | Výkop montážní jámy, včetně pažení | kus | 1 | 0 | 0 | 0 | 0 | 0 | 0 | RTS II / 2016 | 0 |  | 0 | 0 | 0 | 0 | 0 | 0 | 0 | SO 13 | 0 | 0 | 0 | 21 | 0 | 0 | 7 |  |  |  | 0 | 0 | 0 | 721_ | SO 13_72_ | SO 13_ | 0 | 0 | 0 | 0 | 0 | 0 | 0
258 | SO 13 | 72191 | Drážky pro potrubí DN 32 až 50 - 120x120 mm ve stěně + oprava a začištění omítky | m | 13.4 | 0 | 0 | 0 | 0 | 0 | 0 | RTS II / 2016 | 0 |  | 0 | 0 | 0 | 0 | 0 | 0 | 0 | SO 13 | 0 | 0 | 0 | 21 | 0 | 0 | 7 |  |  |  | 0 | 0 | 0 | 721_ | SO 13_72_ | SO 13_ | 0 | 0 | 0 | 0 | 0 | 0 | 0
259 | SO 13 | 72192 | Drážky pro potrubí DN 75 - 150x150 mm ve stěně + oprava a začištění omítky | m | 13.2 | 0 | 0 | 0 | 0 | 0 | 0 | RTS II / 2016 | 0 |  | 0 | 0 | 0 | 0 | 0 | 0 | 0 | SO 13 | 0 | 0 | 0 | 21 | 0 | 0 | 7 |  |  |  | 0 | 0 | 0 | 721_ | SO 13_72_ | SO 13_ | 0 | 0 | 0 | 0 | 0 | 0 | 0
260 | SO 13 | 72193 | Drážky pro potrubí DN 110 až 125 - 150x200 mm mm ve stěně + oprava a začištění omítky | m | 33.4 | 0 | 0 | 0 | 0 | 0 | 0 | RTS II / 2016 | 0 |  | 0 | 0 | 0 | 0 | 0 | 0 | 0 | SO 13 | 0 | 0 | 0 | 21 | 0 | 0 | 7 |  |  |  | 0 | 0 | 0 | 721_ | SO 13_72_ | SO 13_ | 0 | 0 | 0 | 0 | 0 | 0 | 0
261 | SO 13 | 72194 | Prostup stropní konstrukcí pro potrubí + oprava a začištění stropu a střechy + utěsnění | kus | 6 | 0 | 0 | 0 | 0 | 0 | 0 | RTS II / 2016 | 0 |  | 0 | 0 | 0 | 0 | 0 | 0 | 0 | SO 13 | 0 | 0 | 0 | 21 | 0 | 0 | 7 |  |  |  | 0 | 0 | 0 | 721_ | SO 13_72_ | SO 13_ | 0 | 0 | 0 | 0 | 0 | 0 | 0
262 | SO 13 | 72195 | Prostup základem (velikost prostupu dle PD) + oprava | kus | 3 | 0 | 0 | 0 | 0 | 0 | 0 | RTS II / 2016 | 0 |  | 0 | 0 | 0 | 0 | 0 | 0 | 0 | SO 13 | 0 | 0 | 0 | 21 | 0 | 0 | 7 |  |  |  | 0 | 0 | 0 | 721_ | SO 13_72_ | SO 13_ | 0 | 0 | 0 | 0 | 0 | 0 | 0
263 | SO 13 | 72196 | Drážka v základu + oprava | kus | 3 | 0 | 0 | 0 | 0 | 0 | 0 | RTS II / 2016 | 0 |  | 0 | 0 | 0 | 0 | 0 | 0 | 0 | SO 13 | 0 | 0 | 0 | 21 | 0 | 0 | 7 |  |  |  | 0 | 0 | 0 | 721_ | SO 13_72_ | SO 13_ | 0 | 0 | 0 | 0 | 0 | 0 | 0
264 | SO 13 | 72197 | Ostatní bourací, přípomocné a zednické práce | hod | 25 | 0 | 0 | 0 | 0 | 0 | 0 | RTS II / 2016 | 0 |  | 0 | 0 | 0 | 0 | 0 | 0 | 0 | SO 13 | 0 | 0 | 0 | 21 | 0 | 0 | 7 |  |  |  | 0 | 0 | 0 | 721_ | SO 13_72_ | SO 13_ | 0 | 0 | 0 | 0 | 0 | 0 | 0
265 | SO 13 | 721101 | Tlaková zkouška vmitřní potrubí do DN 250 | m | 155.6 | 0 | 0 | 0 | 0 | 0 | 0 | RTS II / 2016 | 0 |  | 0 | 0 | 0 | 0 | 0 | 0 | 0 | SO 13 | 0 | 0 | 0 | 21 | 0 | 0 | 7 |  |  |  | 0 | 0 | 0 | 721_ | SO 13_72_ | SO 13_ | 0 | 0 | 0 | 0 | 0 | 0 | 0
266 | SO 13 | 721102 | Pročištění potrubí do DN 250 | m | 155.6 | 0 | 0 | 0 | 0 | 0 | 0 | RTS II / 2016 | 0 |  | 0 | 0 | 0 | 0 | 0 | 0 | 0 | SO 13 | 0 | 0 | 0 | 21 | 0 | 0 | 7 |  |  |  | 0 | 0 | 0 | 721_ | SO 13_72_ | SO 13_ | 0 | 0 | 0 | 0 | 0 | 0 | 0
267 | SO 13 | 721103 | Zkouška těsnosti kanalizačníhoho potrubí do DN 250 | m | 155.6 | 0 | 0 | 0 | 0 | 0 | 0 | RTS II / 2016 | 0 |  | 0 | 0 | 0 | 0 | 0 | 0 | 0 | SO 13 | 0 | 0 | 0 | 21 | 0 | 0 | 7 |  |  |  | 0 | 0 | 0 | 721_ | SO 13_72_ | SO 13_ | 0 | 0 | 0 | 0 | 0 | 0 | 0
268 | SO 13 | 721104 | Napojení na stávající potrubí nebo šachtu vč. utěsnění | kus | 8 | 0 | 0 | 0 | 0 | 0 | 0 | RTS II / 2016 | 0 |  | 0 | 0 | 0 | 0 | 0 | 0 | 0 | SO 13 | 0 | 0 | 0 | 21 | 0 | 0 | 7 |  |  |  | 0 | 0 | 0 | 721_ | SO 13_72_ | SO 13_ | 0 | 0 | 0 | 0 | 0 | 0 | 0
269 | SO 13 | 721105 | Geodetické zaměření skutečného provedení s polohopisem | kus | 1 | 0 | 0 | 0 | 0 | 0 | 0 | RTS II / 2016 | 0 |  | 0 | 0 | 0 | 0 | 0 | 0 | 0 | SO 13 | 0 | 0 | 0 | 21 | 0 | 0 | 7 |  |  |  | 0 | 0 | 0 | 721_ | SO 13_72_ | SO 13_ | 0 | 0 | 0 | 0 | 0 | 0 | 0
270 | SO 13 | 721106 | Pojízdné lešení, pomocné konstrukce, montážní plošina v rámci výšky jednoho podlaží | hod | 15 | 0 | 0 | 0 | 0 | 0 | 0 | RTS II / 2016 | 0 |  | 0 | 0 | 0 | 0 | 0 | 0 | 0 | SO 13 | 0 | 0 | 0 | 21 | 0 | 0 | 7 |  |  |  | 0 | 0 | 0 | 721_ | SO 13_72_ | SO 13_ | 0 | 0 | 0 | 0 | 0 | 0 | 0
271 | SO 13 | 721107 | Dokumentace skutečného provedení (3 paré) - není součástí položky ve VRN | kus | 1 | 0 | 0 | 0 | 0 | 0 | 0 | RTS II / 2016 | 0 |  | 0 | 0 | 0 | 0 | 0 | 0 | 0 | SO 13 | 0 | 0 | 0 | 21 | 0 | 0 | 7 |  |  |  | 0 | 0 | 0 | 721_ | SO 13_72_ | SO 13_ | 0 | 0 | 0 | 0 | 0 | 0 | 0
272 | SO 13 | 721108 | Koordinace - není součástí položky ve VRN | kus | 1 | 0 | 0 | 0 | 0 | 0 | 0 | RTS II / 2016 | 0 |  | 0 | 0 | 0 | 0 | 0 | 0 | 0 | SO 13 | 0 | 0 | 0 | 21 | 0 | 0 | 7 |  |  |  | 0 | 0 | 0 | 721_ | SO 13_72_ | SO 13_ | 0 | 0 | 0 | 0 | 0 | 0 | 0
273 | SO 13 | 721109 | Doprava veškerého zařízení | kus | 1 | 0 | 0 | 0 | 0 | 0 | 0 | RTS II / 2016 | 0 |  | 0 | 0 | 0 | 0 | 0 | 0 | 0 | SO 13 | 0 | 0 | 0 | 21 | 0 | 0 | 7 |  |  |  | 0 | 0 | 0 | 721_ | SO 13_72_ | SO 13_ | 0 | 0 | 0 | 0 | 0 | 0 | 0
274 | SO 13 | 7211010 | Zařízení staveniště - není součástí položky ve VRN | kus | 1 | 0 | 0 | 0 | 0 | 0 | 0 | RTS II / 2016 | 0 |  | 0 | 0 | 0 | 0 | 0 | 0 | 0 | SO 13 | 0 | 0 | 0 | 21 | 0 | 0 | 7 |  |  |  | 0 | 0 | 0 | 721_ | SO 13_72_ | SO 13_ | 0 | 0 | 0 | 0 | 0 | 0 | 0
275 | SO 13 | 7211011 | Přesun hmot | kus | 1 | 0 | 0 | 0 | 0 | 0 | 0 | RTS II / 2016 | 0 |  | 0 | 0 | 0 | 0 | 0 | 0 | 0 | SO 13 | 0 | 0 | 0 | 21 | 0 | 0 | 7 |  |  |  | 0 | 0 | 0 | 721_ | SO 13_72_ | SO 13_ | 0 | 0 | 0 | 0 | 0 | 0 | 0
| SO 13 | 722 | ZTI-Vnitřní vodovod |  |  |  | 0 | 0 | 0 |  | 0 | [10 empty] | SO 13 | [7 empty] | 0 | 0 | 0
276 | SO 13 | 72211 | Demontáž ocelového potrubí do DN 65 - vč. armatur | m | 0 | 0 | 0 | 0 | 0 | 0 | 0 | RTS II / 2016 | 0 |  | 0 | 0 | 0 | 0 | 0 | 0 | 0 | SO 13 | 0 | 0 | 0 | 21 | 0 | 0 | 7 |  |  |  | 0 | 0 | 0 | 722_ | SO 13_72_ | SO 13_ | 0 | 0 | 0 | 0 | 0 | 0 | 0
277 | SO 13 | 72221 | D+M - potrubí PP-RCT - d 20x2,8 mm | m | 76.5 | 0 | 0 | 0 | 0 | 0 | 0 | RTS II / 2016 | 0 |  | 0 | 0 | 0 | 0 | 0 | 0 | 0 | SO 13 | 0 | 0 | 0 | 21 | 0 | 0 | 7 |  |  |  | 0 | 0 | 0 | 722_ | SO 13_72_ | SO 13_ | 0 | 0 | 0 | 0 | 0 | 0 | 0
278 | SO 13 | 72222 | D+M - potrubí PP-RCT - d 25x3,5 mm | m | 9.3 | 0 | 0 | 0 | 0 | 0 | 0 | RTS II / 2016 | 0 |  | 0 | 0 | 0 | 0 | 0 | 0 | 0 | SO 13 | 0 | 0 | 0 | 21 | 0 | 0 | 7 |  |  |  | 0 | 0 | 0 | 722_ | SO 13_72_ | SO 13_ | 0 | 0 | 0 | 0 | 0 | 0 | 0
279 | SO 13 | 72223 | D+M - potrubí PP-RCT - d 32x4,4 mm | m | 5.8 | 0 | 0 | 0 | 0 | 0 | 0 | RTS II / 2016 | 0 |  | 0 | 0 | 0 | 0 | 0 | 0 | 0 | SO 13 | 0 | 0 | 0 | 21 | 0 | 0 | 7 |  |  |  | 0 | 0 | 0 | 722_ | SO 13_72_ | SO 13_ | 0 | 0 | 0 | 0 | 0 | 0 | 0
280 | SO 13 | 72231 | D+M - potrubí nerezové oceli - d 22x1,0 mm | m | 0.5 | 0 | 0 | 0 | 0 | 0 | 0 | RTS II / 2016 | 0 |  | 0 | 0 | 0 | 0 | 0 | 0 | 0 | SO 13 | 0 | 0 | 0 | 21 | 0 | 0 | 7 |  |  |  | 0 | 0 | 0 | 722_ | SO 13_72_ | SO 13_ | 0 | 0 | 0 | 0 | 0 | 0 | 0
281 | SO 13 | 72232 | D+M - potrubí nerezové oceli - d 28x1,2 mm | m | 3.1 | 0 | 0 | 0 | 0 | 0 | 0 | RTS II / 2016 | 0 |  | 0 | 0 | 0 | 0 | 0 | 0 | 0 | SO 13 | 0 | 0 | 0 | 21 | 0 | 0 | 7 |  |  |  | 0 | 0 | 0 | 722_ | SO 13_72_ | SO 13_ | 0 | 0 | 0 | 0 | 0 | 0 | 0
282 | SO 13 | 72241 | D+M - Izolace MV tl. 30 mm + polep ALS fólií na potrubí DN 20 | m | 18.9 | 0 | 0 | 0 | 0 | 0 | 0 | RTS II / 2016 | 0 |  | 0 | 0 | 0 | 0 | 0 | 0 | 0 | SO 13 | 0 | 0 | 0 | 21 | 0 | 0 | 7 |  |  |  | 0 | 0 | 0 | 722_ | SO 13_72_ | SO 13_ | 0 | 0 | 0 | 0 | 0 | 0 | 0
283 | SO 13 | 72242 | D+M - Izolace MV tl. 30 mm + polep ALS fólií na potrubí DN 25 | m | 5.9 | 0 | 0 | 0 | 0 | 0 | 0 | RTS II / 2016 | 0 |  | 0 | 0 | 0 | 0 | 0 | 0 | 0 | SO 13 | 0 | 0 | 0 | 21 | 0 | 0 | 7 |  |  |  | 0 | 0 | 0 | 722_ | SO 13_72_ | SO 13_ | 0 | 0 | 0 | 0 | 0 | 0 | 0
284 | SO 13 | 72243 | D+M - Izolace PE tl. 20 mm + polep AL fólií na potrubí DN 20 | m | 58.7 | 0 | 0 | 0 | 0 | 0 | 0 | RTS II / 2016 | 0 |  | 0 | 0 | 0 | 0 | 0 | 0 | 0 | SO 13 | 0 | 0 | 0 | 21 | 0 | 0 | 7 |  |  |  | 0 | 0 | 0 | 722_ | SO 13_72_ | SO 13_ | 0 | 0 | 0 | 0 | 0 | 0 | 0
285 | SO 13 | 72244 | D+M - Izolace PE tl. 20 mm + polep AL fólií na potrubí DN 25 | m | 3.5 | 0 | 0 | 0 | 0 | 0 | 0 | RTS II / 2016 | 0 |  | 0 | 0 | 0 | 0 | 0 | 0 | 0 | SO 13 | 0 | 0 | 0 | 21 | 0 | 0 | 7 |  |  |  | 0 | 0 | 0 | 722_ | SO 13_72_ | SO 13_ | 0 | 0 | 0 | 0 | 0 | 0 | 0
286 | SO 13 | 72245 | D+M - Izolace PE tl. 25 mm + polep AL fólií na potrubí DN 32 | m | 5.8 | 0 | 0 | 0 | 0 | 0 | 0 | RTS II / 2016 | 0 |  | 0 | 0 | 0 | 0 | 0 | 0 | 0 | SO 13 | 0 | 0 | 0 | 21 | 0 | 0 | 7 |  |  |  | 0 | 0 | 0 | 722_ | SO 13_72_ | SO 13_ | 0 | 0 | 0 | 0 | 0 | 0 | 0
287 | SO 13 | 72251 | D+M - WC - Podomítkový montážní prvek pro závěsné WC se šikmým odtokem | kus | 3 | 0 | 0 | 0 | 0 | 0 | 0 | RTS II / 2016 | 0 |  | 0 | 0 | 0 | 0 | 0 | 0 | 0 | SO 13 | 0 | 0 | 0 | 21 | 0 | 0 | 7 |  |  |  | 0 | 0 | 0 | 722_ | SO 13_72_ | SO 13_ | 0 | 0 | 0 | 0 | 0 | 0 | 0
288 | SO 13 | 72252 | D+M - WCi - Podomítkový montážní prvek pro závěsné WC se šikmým odtokem | kus | 1 | 0 | 0 | 0 | 0 | 0 | 0 | RTS II / 2016 | 0 |  | 0 | 0 | 0 | 0 | 0 | 0 | 0 | SO 13 | 0 | 0 | 0 | 21 | 0 | 0 | 7 |  |  |  | 0 | 0 | 0 | 722_ | SO 13_72_ | SO 13_ | 0 | 0 | 0 | 0 | 0 | 0 | 0
289 | SO 13 | 72253 | D+M - WCd - Podomítkový montážní prvek pro závěsné WC se šikmým odtokem | kus | 1 | 0 | 0 | 0 | 0 | 0 | 0 | RTS II / 2016 | 0 |  | 0 | 0 | 0 | 0 | 0 | 0 | 0 | SO 13 | 0 | 0 | 0 | 21 | 0 | 0 | 7 |  |  |  | 0 | 0 | 0 | 722_ | SO 13_72_ | SO 13_ | 0 | 0 | 0 | 0 | 0 | 0 | 0
290 | SO 13 | 72254 | D+M - U - Směšovací stojánková umyvadlová baterie s výpustí | kus | 3 | 0 | 0 | 0 | 0 | 0 | 0 | RTS II / 2016 | 0 |  | 0 | 0 | 0 | 0 | 0 | 0 | 0 | SO 13 | 0 | 0 | 0 | 21 | 0 | 0 | 7 |  |  |  | 0 | 0 | 0 | 722_ | SO 13_72_ | SO 13_ | 0 | 0 | 0 | 0 | 0 | 0 | 0
291 | SO 13 | 72255 | D+M - Ui - Směšovací stojánková baterie s výpustí | kus | 1 | 0 | 0 | 0 | 0 | 0 | 0 | RTS II / 2016 | 0 |  | 0 | 0 | 0 | 0 | 0 | 0 | 0 | SO 13 | 0 | 0 | 0 | 21 | 0 | 0 | 7 |  |  |  | 0 | 0 | 0 | 722_ | SO 13_72_ | SO 13_ | 0 | 0 | 0 | 0 | 0 | 0 | 0
292 | SO 13 | 72256 | D+M - Ud - Směšovací stojánková umyvadlová baterie s výpustí | kus | 1 | 0 | 0 | 0 | 0 | 0 | 0 | RTS II / 2016 | 0 |  | 0 | 0 | 0 | 0 | 0 | 0 | 0 | SO 13 | 0 | 0 | 0 | 21 | 0 | 0 | 7 |  |  |  | 0 | 0 | 0 | 722_ | SO 13_72_ | SO 13_ | 0 | 0 | 0 | 0 | 0 | 0 | 0
293 | SO 13 | 72257 | D+M - SK - Podomítkový sprchový systém | kus | 0 | 0 | 0 | 0 | 0 | 0 | 0 | RTS II / 2016 | 0 |  | 0 | 0 | 0 | 0 | 0 | 0 | 0 | SO 13 | 0 | 0 | 0 | 21 | 0 | 0 | 7 |  |  |  | 0 | 0 | 0 | 722_ | SO 13_72_ | SO 13_ | 0 | 0 | 0 | 0 | 0 | 0 | 0
294 | SO 13 | 72258 | D+M - VL - Nástěnná páková baterie s prodlouženým ramínkem délky 200 mm | kus | 1 | 0 | 0 | 0 | 0 | 0 | 0 | RTS II / 2016 | 0 |  | 0 | 0 | 0 | 0 | 0 | 0 | 0 | SO 13 | 0 | 0 | 0 | 21 | 0 | 0 | 7 |  |  |  | 0 | 0 | 0 | 722_ | SO 13_72_ | SO 13_ | 0 | 0 | 0 | 0 | 0 | 0 | 0
295 | SO 13 | 72259 | D+M - D - Dřezová stojánková baterie s vytahovací sprškou | kus | 1 | 0 | 0 | 0 | 0 | 0 | 0 | RTS II / 2016 | 0 |  | 0 | 0 | 0 | 0 | 0 | 0 | 0 | SO 13 | 0 | 0 | 0 | 21 | 0 | 0 | 7 |  |  |  | 0 | 0 | 0 | 722_ | SO 13_72_ | SO 13_ | 0 | 0 | 0 | 0 | 0 | 0 | 0
296 | SO 13 | 722510 | D+M - H - Hydrantový systém PH D19/30m, typ A, umístění na zeď | kus | 1 | 0 | 0 | 0 | 0 | 0 | 0 | RTS II / 2016 | 0 |  | 0 | 0 | 0 | 0 | 0 | 0 | 0 | SO 13 | 0 | 0 | 0 | 21 | 0 | 0 | 7 |  |  |  | 0 | 0 | 0 | 722_ | SO 13_72_ | SO 13_ | 0 | 0 | 0 | 0 | 0 | 0 | 0
297 | SO 13 | 722511 | D+M - Odvzdušňovací ventil DN 15 | kus | 1 | 0 | 0 | 0 | 0 | 0 | 0 | RTS II / 2016 | 0 |  | 0 | 0 | 0 | 0 | 0 | 0 | 0 | SO 13 | 0 | 0 | 0 | 21 | 0 | 0 | 7 |  |  |  | 0 | 0 | 0 | 722_ | SO 13_72_ | SO 13_ | 0 | 0 | 0 | 0 | 0 | 0 | 0
298 | SO 13 | 722512 | D+M - Přivdušňovací ventil DN 15 | kus | 1 | 0 | 0 | 0 | 0 | 0 | 0 | RTS II / 2016 | 0 |  | 0 | 0 | 0 | 0 | 0 | 0 | 0 | SO 13 | 0 | 0 | 0 | 21 | 0 | 0 | 7 |  |  |  | 0 | 0 | 0 | 722_ | SO 13_72_ | SO 13_ | 0 | 0 | 0 | 0 | 0 | 0 | 0
299 | SO 13 | 722513 | D+M - Připojovací ventil 1/2" | kus | 19 | 0 | 0 | 0 | 0 | 0 | 0 | RTS II / 2016 | 0 |  | 0 | 0 | 0 | 0 | 0 | 0 | 0 | SO 13 | 0 | 0 | 0 | 21 | 0 | 0 | 7 |  |  |  | 0 | 0 | 0 | 722_ | SO 13_72_ | SO 13_ | 0 | 0 | 0 | 0 | 0 | 0 | 0
300 | SO 13 | 722514 | D+M - Propojovací nerezové opletené hadice osazených maticemi 3/8" x 1/2" k výtokovým armaturám | kus | 12 | 0 | 0 | 0 | 0 | 0 | 0 | RTS II / 2016 | 0 |  | 0 | 0 | 0 | 0 | 0 | 0 | 0 | SO 13 | 0 | 0 | 0 | 21 | 0 | 0 | 7 |  |  |  | 0 | 0 | 0 | 722_ | SO 13_72_ | SO 13_ | 0 | 0 | 0 | 0 | 0 | 0 | 0
301 | SO 13 | 72261 | D+M - Kulový kohout s vypouštěním, chromovaný, DN 20 | kus | 3 | 0 | 0 | 0 | 0 | 0 | 0 | RTS II / 2016 | 0 |  | 0 | 0 | 0 | 0 | 0 | 0 | 0 | SO 13 | 0 | 0 | 0 | 21 | 0 | 0 | 7 |  |  |  | 0 | 0 | 0 | 722_ | SO 13_72_ | SO 13_ | 0 | 0 | 0 | 0 | 0 | 0 | 0
302 | SO 13 | 72262 | D+M - Kulový kohout s vypouštěním, chromovaný, DN 25 | kus | 3 | 0 | 0 | 0 | 0 | 0 | 0 | RTS II / 2016 | 0 |  | 0 | 0 | 0 | 0 | 0 | 0 | 0 | SO 13 | 0 | 0 | 0 | 21 | 0 | 0 | 7 |  |  |  | 0 | 0 | 0 | 722_ | SO 13_72_ | SO 13_ | 0 | 0 | 0 | 0 | 0 | 0 | 0
303 | SO 13 | 72263 | D+M - Kulový kohout, chromovaný, DN 20 | kus | 1 | 0 | 0 | 0 | 0 | 0 | 0 | RTS II / 2016 | 0 |  | 0 | 0 | 0 | 0 | 0 | 0 | 0 | SO 13 | 0 | 0 | 0 | 21 | 0 | 0 | 7 |  |  |  | 0 | 0 | 0 | 722_ | SO 13_72_ | SO 13_ | 0 | 0 | 0 | 0 | 0 | 0 | 0
304 | SO 13 | 72264 | D+M - Kulový kohout, chromovaný, DN 25 | kus | 1 | 0 | 0 | 0 | 0 | 0 | 0 | RTS II / 2016 | 0 |  | 0 | 0 | 0 | 0 | 0 | 0 | 0 | SO 13 | 0 | 0 | 0 | 21 | 0 | 0 | 7 |  |  |  | 0 | 0 | 0 | 722_ | SO 13_72_ | SO 13_ | 0 | 0 | 0 | 0 | 0 | 0 | 0
305 | SO 13 | 72265 | D+M - Zpětný ventil, mosazný, DN 20 | kus | 1 | 0 | 0 | 0 | 0 | 0 | 0 | RTS II / 2016 | 0 |  | 0 | 0 | 0 | 0 | 0 | 0 | 0 | SO 13 | 0 | 0 | 0 | 21 | 0 | 0 | 7 |  |  |  | 0 | 0 | 0 | 722_ | SO 13_72_ | SO 13_ | 0 | 0 | 0 | 0 | 0 | 0 | 0
306 | SO 13 | 72266 | D+M - Zpětný ventil, mosazný, DN 25 | kus | 1 | 0 | 0 | 0 | 0 | 0 | 0 | RTS II / 2016 | 0 |  | 0 | 0 | 0 | 0 | 0 | 0 | 0 | SO 13 | 0 | 0 | 0 | 21 | 0 | 0 | 7 |  |  |  | 0 | 0 | 0 | 722_ | SO 13_72_ | SO 13_ | 0 | 0 | 0 | 0 | 0 | 0 | 0
307 | SO 13 | 72267 | D+M - Vodoměr Qn 2,5 (s možností dálkového odpočtu) | kus | 2 | 0 | 0 | 0 | 0 | 0 | 0 | RTS II / 2016 | 0 |  | 0 | 0 | 0 | 0 | 0 | 0 | 0 | SO 13 | 0 | 0 | 0 | 21 | 0 | 0 | 7 |  |  |  | 0 | 0 | 0 | 722_ | SO 13_72_ | SO 13_ | 0 | 0 | 0 | 0 | 0 | 0 | 0
308 | SO 13 | 72268 | D+M - Zaslepení stávajícího potrubí do DN 50 | kus | 0 | 0 | 0 | 0 | 0 | 0 | 0 | RTS II / 2016 | 0 |  | 0 | 0 | 0 | 0 | 0 | 0 | 0 | SO 13 | 0 | 0 | 0 | 21 | 0 | 0 | 7 |  |  |  | 0 | 0 | 0 | 722_ | SO 13_72_ | SO 13_ | 0 | 0 | 0 | 0 | 0 | 0 | 0
309 | SO 13 | 72271 | Drážky pro potrubí 100x250 mm ve stěně + oprava a začištění omítky | m | 28.1 | 0 | 0 | 0 | 0 | 0 | 0 | RTS II / 2016 | 0 |  | 0 | 0 | 0 | 0 | 0 | 0 | 0 | SO 13 | 0 | 0 | 0 | 21 | 0 | 0 | 7 |  |  |  | 0 | 0 | 0 | 722_ | SO 13_72_ | SO 13_ | 0 | 0 | 0 | 0 | 0 | 0 | 0
310 | SO 13 | 72272 | Prostup nosnou konstrukcí 100x250 mm + oprava a začištění stropu, zdiva a podlahy | kus | 2 | 0 | 0 | 0 | 0 | 0 | 0 | RTS II / 2016 | 0 |  | 0 | 0 | 0 | 0 | 0 | 0 | 0 | SO 13 | 0 | 0 | 0 | 21 | 0 | 0 | 7 |  |  |  | 0 | 0 | 0 | 722_ | SO 13_72_ | SO 13_ | 0 | 0 | 0 | 0 | 0 | 0 | 0
311 | SO 13 | 72273 | Ostatní bourací, přípomocné a zednické práce | hod | 20 | 0 | 0 | 0 | 0 | 0 | 0 | RTS II / 2016 | 0 |  | 0 | 0 | 0 | 0 | 0 | 0 | 0 | SO 13 | 0 | 0 | 0 | 21 | 0 | 0 | 7 |  |  |  | 0 | 0 | 0 | 722_ | SO 13_72_ | SO 13_ | 0 | 0 | 0 | 0 | 0 | 0 | 0
312 | SO 13 | 72281 | Vypuštění soustavy | kus | 2 | 0 | 0 | 0 | 0 | 0 | 0 | RTS II / 2016 | 0 |  | 0 | 0 | 0 | 0 | 0 | 0 | 0 | SO 13 | 0 | 0 | 0 | 21 | 0 | 0 | 7 |  |  |  | 0 | 0 | 0 | 722_ | SO 13_72_ | SO 13_ | 0 | 0 | 0 | 0 | 0 | 0 | 0
313 | SO 13 | 72282 | Napuštění soustavy | kus | 2 | 0 | 0 | 0 | 0 | 0 | 0 | RTS II / 2016 | 0 |  | 0 | 0 | 0 | 0 | 0 | 0 | 0 | SO 13 | 0 | 0 | 0 | 21 | 0 | 0 | 7 |  |  |  | 0 | 0 | 0 | 722_ | SO 13_72_ | SO 13_ | 0 | 0 | 0 | 0 | 0 | 0 | 0
314 | SO 13 | 72283 | Napojení na stávající potrubí | kus | 1 | 0 | 0 | 0 | 0 | 0 | 0 | RTS II / 2016 | 0 |  | 0 | 0 | 0 | 0 | 0 | 0 | 0 | SO 13 | 0 | 0 | 0 | 21 | 0 | 0 | 7 |  |  |  | 0 | 0 | 0 | 722_ | SO 13_72_ | SO 13_ | 0 | 0 | 0 | 0 | 0 | 0 | 0
315 | SO 13 | 72284 | Tlaková zkouška vmitřní potrubí do DN 80 | m | 91.6 | 0 | 0 | 0 | 0 | 0 | 0 | RTS II / 2016 | 0 |  | 0 | 0 | 0 | 0 | 0 | 0 | 0 | SO 13 | 0 | 0 | 0 | 21 | 0 | 0 | 7 |  |  |  | 0 | 0 | 0 | 722_ | SO 13_72_ | SO 13_ | 0 | 0 | 0 | 0 | 0 | 0 | 0
316 | SO 13 | 72285 | Proplach a dezinfekce vodovodního potrubí do DN 80 | m | 91.6 | 0 | 0 | 0 | 0 | 0 | 0 | RTS II / 2016 | 0 |  | 0 | 0 | 0 | 0 | 0 | 0 | 0 | SO 13 | 0 | 0 | 0 | 21 | 0 | 0 | 7 |  |  |  | 0 | 0 | 0 | 722_ | SO 13_72_ | SO 13_ | 0 | 0 | 0 | 0 | 0 | 0 | 0
317 | SO 13 | 72286 | Zkouška těsnosti vodovodního potrubí do DN 80 | m | 91.6 | 0 | 0 | 0 | 0 | 0 | 0 | RTS II / 2016 | 0 |  | 0 | 0 | 0 | 0 | 0 | 0 | 0 | SO 13 | 0 | 0 | 0 | 21 | 0 | 0 | 7 |  |  |  | 0 | 0 | 0 | 722_ | SO 13_72_ | SO 13_ | 0 | 0 | 0 | 0 | 0 | 0 | 0
318 | SO 13 | 72287 | Dokumentace skutečného provedení (3 paré) - není součástí položky ve VRN | kus | 1 | 0 | 0 | 0 | 0 | 0 | 0 | RTS II / 2016 | 0 |  | 0 | 0 | 0 | 0 | 0 | 0 | 0 | SO 13 | 0 | 0 | 0 | 21 | 0 | 0 | 7 |  |  |  | 0 | 0 | 0 | 722_ | SO 13_72_ | SO 13_ | 0 | 0 | 0 | 0 | 0 | 0 | 0
319 | SO 13 | 72288 | Koordinace - není součástí položky ve VRN | kus | 1 | 0 | 0 | 0 | 0 | 0 | 0 | RTS II / 2016 | 0 |  | 0 | 0 | 0 | 0 | 0 | 0 | 0 | SO 13 | 0 | 0 | 0 | 21 | 0 | 0 | 7 |  |  |  | 0 | 0 | 0 | 722_ | SO 13_72_ | SO 13_ | 0 | 0 | 0 | 0 | 0 | 0 | 0
320 | SO 13 | 72289 | Doprava veškerého zařízení | kus | 1 | 0 | 0 | 0 | 0 | 0 | 0 | RTS II / 2016 | 0 |  | 0 | 0 | 0 | 0 | 0 | 0 | 0 | SO 13 | 0 | 0 | 0 | 21 | 0 | 0 | 7 |  |  |  | 0 | 0 | 0 | 722_ | SO 13_72_ | SO 13_ | 0 | 0 | 0 | 0 | 0 | 0 | 0
321 | SO 13 | 722810 | Zařízení staveniště - není součástí položky ve VRN | kus | 1 | 0 | 0 | 0 | 0 | 0 | 0 | RTS II / 2016 | 0 |  | 0 | 0 | 0 | 0 | 0 | 0 | 0 | SO 13 | 0 | 0 | 0 | 21 | 0 | 0 | 7 |  |  |  | 0 | 0 | 0 | 722_ | SO 13_72_ | SO 13_ | 0 | 0 | 0 | 0 | 0 | 0 | 0
322 | SO 13 | 722811 | Přesun hmot | kus | 1 | 0 | 0 | 0 | 0 | 0 | 0 | RTS II / 2016 | 0 |  | 0 | 0 | 0 | 0 | 0 | 0 | 0 | SO 13 | 0 | 0 | 0 | 21 | 0 | 0 | 7 |  |  |  | 0 | 0 | 0 | 722_ | SO 13_72_ | SO 13_ | 0 | 0 | 0 | 0 | 0 | 0 | 0
| SO 13 | 728 | Vzduchotechnika |  |  |  | 0 | 0 | 0 |  | 0 | [10 empty] | SO 13 | [7 empty] | 0 | 0 | 0
323 | SO 13 | 101 | D+M - Diagonální ventilátor do kruhového potrubí 500/160, tichý a úsporný | kus | 1 | 0 | 0 | 0 | 0 | 0 | 0 | RTS II / 2016 | 0 |  | 0 | 0 | 0 | 0 | 0 | 0 | 0 | SO 13 | 0 | 0 | 0 | 21 | 0 | 0 | 7 |  |  |  | 0 | 0 | 0 | 728_ | SO 13_72_ | SO 13_ | 0 | 0 | 0 | 0 | 0 | 0 | 0
324 | SO 13 | 101a | D+M - Doběhový spínač - nastavitelný 2–20 minut, 230 V/50 Hz, včetně kabeláže | kus | 1 | 0 | 0 | 0 | 0 | 0 | 0 | RTS II / 2016 | 0 |  | 0 | 0 | 0 | 0 | 0 | 0 | 0 | SO 13 | 0 | 0 | 0 | 21 | 0 | 0 | 7 |  |  |  | 0 | 0 | 0 | 728_ | SO 13_72_ | SO 13_ | 0 | 0 | 0 | 0 | 0 | 0 | 0
325 | SO 13 | 101b | D+M - Montážní konzola | kus | 1 | 0 | 0 | 0 | 0 | 0 | 0 | RTS II / 2016 | 0 |  | 0 | 0 | 0 | 0 | 0 | 0 | 0 | SO 13 | 0 | 0 | 0 | 21 | 0 | 0 | 7 |  |  |  | 0 | 0 | 0 | 728_ | SO 13_72_ | SO 13_ | 0 | 0 | 0 | 0 | 0 | 0 | 0
326 | SO 13 | 101c | D+M - Tlakový snímač | kus | 1 | 0 | 0 | 0 | 0 | 0 | 0 | RTS II / 2016 | 0 |  | 0 | 0 | 0 | 0 | 0 | 0 | 0 | SO 13 | 0 | 0 | 0 | 21 | 0 | 0 | 7 |  |  |  | 0 | 0 | 0 | 728_ | SO 13_72_ | SO 13_ | 0 | 0 | 0 | 0 | 0 | 0 | 0
327 | SO 13 | 101d | D+M - Regulátor otáček | kus | 1 | 0 | 0 | 0 | 0 | 0 | 0 | RTS II / 2016 | 0 |  | 0 | 0 | 0 | 0 | 0 | 0 | 0 | SO 13 | 0 | 0 | 0 | 21 | 0 | 0 | 7 |  |  |  | 0 | 0 | 0 | 728_ | SO 13_72_ | SO 13_ | 0 | 0 | 0 | 0 | 0 | 0 | 0
328 | SO 13 | 101e | D+M - Měření a regulace | kus | 1 | 0 | 0 | 0 | 0 | 0 | 0 | RTS II / 2016 | 0 |  | 0 | 0 | 0 | 0 | 0 | 0 | 0 | SO 13 | 0 | 0 | 0 | 21 | 0 | 0 | 7 |  |  |  | 0 | 0 | 0 | 728_ | SO 13_72_ | SO 13_ | 0 | 0 | 0 | 0 | 0 | 0 | 0
329 | SO 13 | 102 | D+M - Diagonální ventilátor do kruhového potrubí 350/125, tichý a úsporný | kus | 0 | 0 | 0 | 0 | 0 | 0 | 0 | RTS II / 2016 | 0 |  | 0 | 0 | 0 | 0 | 0 | 0 | 0 | SO 13 | 0 | 0 | 0 | 21 | 0 | 0 | 7 |  |  |  | 0 | 0 | 0 | 728_ | SO 13_72_ | SO 13_ | 0 | 0 | 0 | 0 | 0 | 0 | 0
330 | SO 13 | 102b | D+M - Doběhový spínač | kus | 0 | 0 | 0 | 0 | 0 | 0 | 0 | RTS II / 2016 | 0 |  | 0 | 0 | 0 | 0 | 0 | 0 | 0 | SO 13 | 0 | 0 | 0 | 21 | 0 | 0 | 7 |  |  |  | 0 | 0 | 0 | 728_ | SO 13_72_ | SO 13_ | 0 | 0 | 0 | 0 | 0 | 0 | 0
331 | SO 13 | 102c | D+M - Montážní konzola | kus | 0 | 0 | 0 | 0 | 0 | 0 | 0 | RTS II / 2016 | 0 |  | 0 | 0 | 0 | 0 | 0 | 0 | 0 | SO 13 | 0 | 0 | 0 | 21 | 0 | 0 | 7 |  |  |  | 0 | 0 | 0 | 728_ | SO 13_72_ | SO 13_ | 0 | 0 | 0 | 0 | 0 | 0 | 0
332 | SO 13 | 102d | D+M - Tlakový snímač | kus | 0 | 0 | 0 | 0 | 0 | 0 | 0 | RTS II / 2016 | 0 |  | 0 | 0 | 0 | 0 | 0 | 0 | 0 | SO 13 | 0 | 0 | 0 | 21 | 0 | 0 | 7 |  |  |  | 0 | 0 | 0 | 728_ | SO 13_72_ | SO 13_ | 0 | 0 | 0 | 0 | 0 | 0 | 0
333 | SO 13 | 102e | D+M - Regulátor otáček | kus | 0 | 0 | 0 | 0 | 0 | 0 | 0 | RTS II / 2016 | 0 |  | 0 | 0 | 0 | 0 | 0 | 0 | 0 | SO 13 | 0 | 0 | 0 | 21 | 0 | 0 | 7 |  |  |  | 0 | 0 | 0 | 728_ | SO 13_72_ | SO 13_ | 0 | 0 | 0 | 0 | 0 | 0 | 0
334 | SO 13 | 102f | D+M - Měření a regulace | kus | 0 | 0 | 0 | 0 | 0 | 0 | 0 | RTS II / 2016 | 0 |  | 0 | 0 | 0 | 0 | 0 | 0 | 0 | SO 13 | 0 | 0 | 0 | 21 | 0 | 0 | 7 |  |  |  | 0 | 0 | 0 | 728_ | SO 13_72_ | SO 13_ | 0 | 0 | 0 | 0 | 0 | 0 | 0
335 | SO 13 | 103 | D+M - Potrubí SPIRO do Ř 80 mm - 40% tvarovek | m | 0.8 | 0 | 0 | 0 | 0 | 0 | 0 | RTS II / 2016 | 0 |  | 0 | 0 | 0 | 0 | 0 | 0 | 0 | SO 13 | 0 | 0 | 0 | 21 | 0 | 0 | 7 |  |  |  | 0 | 0 | 0 | 728_ | SO 13_72_ | SO 13_ | 0 | 0 | 0 | 0 | 0 | 0 | 0
336 | SO 13 | 104 | D+M - Potrubí SPIRO do Ř 100 mm - 40% tvarovek | m | 0 | 0 | 0 | 0 | 0 | 0 | 0 | RTS II / 2016 | 0 |  | 0 | 0 | 0 | 0 | 0 | 0 | 0 | SO 13 | 0 | 0 | 0 | 21 | 0 | 0 | 7 |  |  |  | 0 | 0 | 0 | 728_ | SO 13_72_ | SO 13_ | 0 | 0 | 0 | 0 | 0 | 0 | 0
337 | SO 13 | 105 | D+M - Potrubí SPIRO do Ř 125 mm - 40% tvarovek | m | 6.1 | 0 | 0 | 0 | 0 | 0 | 0 | RTS II / 2016 | 0 |  | 0 | 0 | 0 | 0 | 0 | 0 | 0 | SO 13 | 0 | 0 | 0 | 21 | 0 | 0 | 7 |  |  |  | 0 | 0 | 0 | 728_ | SO 13_72_ | SO 13_ | 0 | 0 | 0 | 0 | 0 | 0 | 0
338 | SO 13 | 106 | D+M - Potrubí SPIRO do Ř 160 mm - 40% tvarovek | m | 6.4 | 0 | 0 | 0 | 0 | 0 | 0 | RTS II / 2016 | 0 |  | 0 | 0 | 0 | 0 | 0 | 0 | 0 | SO 13 | 0 | 0 | 0 | 21 | 0 | 0 | 7 |  |  |  | 0 | 0 | 0 | 728_ | SO 13_72_ | SO 13_ | 0 | 0 | 0 | 0 | 0 | 0 | 0
339 | SO 13 | 107 | D+M - Potrubí ohebné do Ř 82 mm | m | 9.2 | 0 | 0 | 0 | 0 | 0 | 0 | RTS II / 2016 | 0 |  | 0 | 0 | 0 | 0 | 0 | 0 | 0 | SO 13 | 0 | 0 | 0 | 21 | 0 | 0 | 7 |  |  |  | 0 | 0 | 0 | 728_ | SO 13_72_ | SO 13_ | 0 | 0 | 0 | 0 | 0 | 0 | 0
340 | SO 13 | 108 | D+M - Potrubí ohebné do Ř 102 mm | m | 9.1 | 0 | 0 | 0 | 0 | 0 | 0 | RTS II / 2016 | 0 |  | 0 | 0 | 0 | 0 | 0 | 0 | 0 | SO 13 | 0 | 0 | 0 | 21 | 0 | 0 | 7 |  |  |  | 0 | 0 | 0 | 728_ | SO 13_72_ | SO 13_ | 0 | 0 | 0 | 0 | 0 | 0 | 0
341 | SO 13 | 109 | D+M - Potrubí ohebné do Ř 127 mm | m | 0 | 0 | 0 | 0 | 0 | 0 | 0 | RTS II / 2016 | 0 |  | 0 | 0 | 0 | 0 | 0 | 0 | 0 | SO 13 | 0 | 0 | 0 | 21 | 0 | 0 | 7 |  |  |  | 0 | 0 | 0 | 728_ | SO 13_72_ | SO 13_ | 0 | 0 | 0 | 0 | 0 | 0 | 0
342 | SO 13 | 110 | D+M - Univerzální plastový anemostat Ř 80 mm | kus | 5 | 0 | 0 | 0 | 0 | 0 | 0 | RTS II / 2016 | 0 |  | 0 | 0 | 0 | 0 | 0 | 0 | 0 | SO 13 | 0 | 0 | 0 | 21 | 0 | 0 | 7 |  |  |  | 0 | 0 | 0 | 728_ | SO 13_72_ | SO 13_ | 0 | 0 | 0 | 0 | 0 | 0 | 0
343 | SO 13 | 111 | D+M - Univerzální plastový anemostat Ř 100 mm | kus | 4 | 0 | 0 | 0 | 0 | 0 | 0 | RTS II / 2016 | 0 |  | 0 | 0 | 0 | 0 | 0 | 0 | 0 | SO 13 | 0 | 0 | 0 | 21 | 0 | 0 | 7 |  |  |  | 0 | 0 | 0 | 728_ | SO 13_72_ | SO 13_ | 0 | 0 | 0 | 0 | 0 | 0 | 0
344 | SO 13 | 112 | D+M - Univerzální plastový anemostat Ř 125 mm | kus | 0 | 0 | 0 | 0 | 0 | 0 | 0 | RTS II / 2016 | 0 |  | 0 | 0 | 0 | 0 | 0 | 0 | 0 | SO 13 | 0 | 0 | 0 | 21 | 0 | 0 | 7 |  |  |  | 0 | 0 | 0 | 728_ | SO 13_72_ | SO 13_ | 0 | 0 | 0 | 0 | 0 | 0 | 0
345 | SO 13 | 113 | D+M - Zpětná klapka pro kruhové potrubí O 125 mm | kus | 0 | 0 | 0 | 0 | 0 | 0 | 0 | RTS II / 2016 | 0 |  | 0 | 0 | 0 | 0 | 0 | 0 | 0 | SO 13 | 0 | 0 | 0 | 21 | 0 | 0 | 7 |  |  |  | 0 | 0 | 0 | 728_ | SO 13_72_ | SO 13_ | 0 | 0 | 0 | 0 | 0 | 0 | 0
346 | SO 13 | 114 | D+M - Zpětná klapka pro kruhové potrubí O 160 mm | kus | 1 | 0 | 0 | 0 | 0 | 0 | 0 | RTS II / 2016 | 0 |  | 0 | 0 | 0 | 0 | 0 | 0 | 0 | SO 13 | 0 | 0 | 0 | 21 | 0 | 0 | 7 |  |  |  | 0 | 0 | 0 | 728_ | SO 13_72_ | SO 13_ | 0 | 0 | 0 | 0 | 0 | 0 | 0
347 | SO 13 | 115 | D+M - Tlumič hluku, plášť tlumiče je z galvanizovaného plechu 125/600 mm | kus | 0 | 0 | 0 | 0 | 0 | 0 | 0 | RTS II / 2016 | 0 |  | 0 | 0 | 0 | 0 | 0 | 0 | 0 | SO 13 | 0 | 0 | 0 | 21 | 0 | 0 | 7 |  |  |  | 0 | 0 | 0 | 728_ | SO 13_72_ | SO 13_ | 0 | 0 | 0 | 0 | 0 | 0 | 0
348 | SO 13 | 116 | D+M - Tlumič hluku, plášť tlumiče je z galvanizovaného plechu 160/600 mm | kus | 2 | 0 | 0 | 0 | 0 | 0 | 0 | RTS II / 2016 | 0 |  | 0 | 0 | 0 | 0 | 0 | 0 | 0 | SO 13 | 0 | 0 | 0 | 21 | 0 | 0 | 7 |  |  |  | 0 | 0 | 0 | 728_ | SO 13_72_ | SO 13_ | 0 | 0 | 0 | 0 | 0 | 0 | 0
349 | SO 13 | 117 | D+M - Záslepka vnitřní na potrubí O 80 mm s gumovým těsněním | kus | 1 | 0 | 0 | 0 | 0 | 0 | 0 | RTS II / 2016 | 0 |  | 0 | 0 | 0 | 0 | 0 | 0 | 0 | SO 13 | 0 | 0 | 0 | 21 | 0 | 0 | 7 |  |  |  | 0 | 0 | 0 | 728_ | SO 13_72_ | SO 13_ | 0 | 0 | 0 | 0 | 0 | 0 | 0
350 | SO 13 | 118 | D+M - Záslepka vnitřní na potrubí O 125 mm s gumovým těsněním | kus | 0 | 0 | 0 | 0 | 0 | 0 | 0 | RTS II / 2016 | 0 |  | 0 | 0 | 0 | 0 | 0 | 0 | 0 | SO 13 | 0 | 0 | 0 | 21 | 0 | 0 | 7 |  |  |  | 0 | 0 | 0 | 728_ | SO 13_72_ | SO 13_ | 0 | 0 | 0 | 0 | 0 | 0 | 0
351 | SO 13 | 119 | D+M - Samotížná žaluziová klapka plastová O 125 mm s okapničkou, včetně ochrané síťky proti hmyzu. | kus | 0 | 0 | 0 | 0 | 0 | 0 | 0 | RTS II / 2016 | 0 |  | 0 | 0 | 0 | 0 | 0 | 0 | 0 | SO 13 | 0 | 0 | 0 | 21 | 0 | 0 | 7 |  |  |  | 0 | 0 | 0 | 728_ | SO 13_72_ | SO 13_ | 0 | 0 | 0 | 0 | 0 | 0 | 0
352 | SO 13 | 120 | D+M - Samotížná žaluziová klapka plastová O 160 mm s okapničkou, včetně ochrané síťky proti hmyzu. | kus | 1 | 0 | 0 | 0 | 0 | 0 | 0 | RTS II / 2016 | 0 |  | 0 | 0 | 0 | 0 | 0 | 0 | 0 | SO 13 | 0 | 0 | 0 | 21 | 0 | 0 | 7 |  |  |  | 0 | 0 | 0 | 728_ | SO 13_72_ | SO 13_ | 0 | 0 | 0 | 0 | 0 | 0 | 0
353 | SO 13 | 121 | D+M - Tepelná izolace na potrubí O 80,100, 125 a 160 mm, tloušťka izolace 30 mm. | m2 | 7.4 | 0 | 0 | 0 | 0 | 0 | 0 | RTS II / 2016 | 0 |  | 0 | 0 | 0 | 0 | 0 | 0 | 0 | SO 13 | 0 | 0 | 0 | 21 | 0 | 0 | 7 |  |  |  | 0 | 0 | 0 | 728_ | SO 13_72_ | SO 13_ | 0 | 0 | 0 | 0 | 0 | 0 | 0
354 | SO 13 | 122 | Montážní a závěsový materiál | kg | 10 | 0 | 0 | 0 | 0 | 0 | 0 | RTS II / 2016 | 0 |  | 0 | 0 | 0 | 0 | 0 | 0 | 0 | SO 13 | 0 | 0 | 0 | 21 | 0 | 0 | 7 |  |  |  | 0 | 0 | 0 | 728_ | SO 13_72_ | SO 13_ | 0 | 0 | 0 | 0 | 0 | 0 | 0
355 | SO 13 | 123 | Spojovací a těsnící materiál | kg | 5 | 0 | 0 | 0 | 0 | 0 | 0 | RTS II / 2016 | 0 |  | 0 | 0 | 0 | 0 | 0 | 0 | 0 | SO 13 | 0 | 0 | 0 | 21 | 0 | 0 | 7 |  |  |  | 0 | 0 | 0 | 728_ | SO 13_72_ | SO 13_ | 0 | 0 | 0 | 0 | 0 | 0 | 0
356 | SO 13 | 201 | Pojízdné lešení, pomocné konstrukce, montážní plošina v rámci výšky jednoho podlaží | hod | 20 | 0 | 0 | 0 | 0 | 0 | 0 | RTS II / 2016 | 0 |  | 0 | 0 | 0 | 0 | 0 | 0 | 0 | SO 13 | 0 | 0 | 0 | 21 | 0 | 0 | 7 |  |  |  | 0 | 0 | 0 | 728_ | SO 13_72_ | SO 13_ | 0 | 0 | 0 | 0 | 0 | 0 | 0
357 | SO 13 | 202 | Prostup nosnou konstrukcí pro potrubí + oprava a začištění prostupu + utěsnění prostupu | kus | 1 | 0 | 0 | 0 | 0 | 0 | 0 | RTS II / 2016 | 0 |  | 0 | 0 | 0 | 0 | 0 | 0 | 0 | SO 13 | 0 | 0 | 0 | 21 | 0 | 0 | 7 |  |  |  | 0 | 0 | 0 | 728_ | SO 13_72_ | SO 13_ | 0 | 0 | 0 | 0 | 0 | 0 | 0
358 | SO 13 | 203 | Prostup nenosnou konstrukcí pro potrubí + oprava a začištění prostupu + utěsnění prostupu | kus | 8 | 0 | 0 | 0 | 0 | 0 | 0 | RTS II / 2016 | 0 |  | 0 | 0 | 0 | 0 | 0 | 0 | 0 | SO 13 | 0 | 0 | 0 | 21 | 0 | 0 | 7 |  |  |  | 0 | 0 | 0 | 728_ | SO 13_72_ | SO 13_ | 0 | 0 | 0 | 0 | 0 | 0 | 0
359 | SO 13 | 204 | Závěsný systém jednoho výrobce | sada | 1 | 0 | 0 | 0 | 0 | 0 | 0 | RTS II / 2016 | 0 |  | 0 | 0 | 0 | 0 | 0 | 0 | 0 | SO 13 | 0 | 0 | 0 | 21 | 0 | 0 | 7 |  |  |  | 0 | 0 | 0 | 728_ | SO 13_72_ | SO 13_ | 0 | 0 | 0 | 0 | 0 | 0 | 0
360 | SO 13 | 205 | Ostatní bourací, přípomocné a zednické práce | hod | 5 | 0 | 0 | 0 | 0 | 0 | 0 | RTS II / 2016 | 0 |  | 0 | 0 | 0 | 0 | 0 | 0 | 0 | SO 13 | 0 | 0 | 0 | 21 | 0 | 0 | 7 |  |  |  | 0 | 0 | 0 | 728_ | SO 13_72_ | SO 13_ | 0 | 0 | 0 | 0 | 0 | 0 | 0
361 | SO 13 | 206 | Manuály | kus | 1 | 0 | 0 | 0 | 0 | 0 | 0 | RTS II / 2016 | 0 |  | 0 | 0 | 0 | 0 | 0 | 0 | 0 | SO 13 | 0 | 0 | 0 | 21 | 0 | 0 | 7 |  |  |  | 0 | 0 | 0 | 728_ | SO 13_72_ | SO 13_ | 0 | 0 | 0 | 0 | 0 | 0 | 0
362 | SO 13 | 207 | Zaškolení | kus | 1 | 0 | 0 | 0 | 0 | 0 | 0 | RTS II / 2016 | 0 |  | 0 | 0 | 0 | 0 | 0 | 0 | 0 | SO 13 | 0 | 0 | 0 | 21 | 0 | 0 | 7 |  |  |  | 0 | 0 | 0 | 728_ | SO 13_72_ | SO 13_ | 0 | 0 | 0 | 0 | 0 | 0 | 0
363 | SO 13 | 208 | Zkušební provoz | kus | 1 | 0 | 0 | 0 | 0 | 0 | 0 | RTS II / 2016 | 0 |  | 0 | 0 | 0 | 0 | 0 | 0 | 0 | SO 13 | 0 | 0 | 0 | 21 | 0 | 0 | 7 |  |  |  | 0 | 0 | 0 | 728_ | SO 13_72_ | SO 13_ | 0 | 0 | 0 | 0 | 0 | 0 | 0
364 | SO 13 | 209 | Energie a jiná media | kus | 1 | 0 | 0 | 0 | 0 | 0 | 0 | RTS II / 2016 | 0 |  | 0 | 0 | 0 | 0 | 0 | 0 | 0 | SO 13 | 0 | 0 | 0 | 21 | 0 | 0 | 7 |  |  |  | 0 | 0 | 0 | 728_ | SO 13_72_ | SO 13_ | 0 | 0 | 0 | 0 | 0 | 0 | 0
365 | SO 13 | 210 | Montáž VZT zařízení | hod | 10 | 0 | 0 | 0 | 0 | 0 | 0 | RTS II / 2016 | 0 |  | 0 | 0 | 0 | 0 | 0 | 0 | 0 | SO 13 | 0 | 0 | 0 | 21 | 0 | 0 | 7 |  |  |  | 0 | 0 | 0 | 728_ | SO 13_72_ | SO 13_ | 0 | 0 | 0 | 0 | 0 | 0 | 0
366 | SO 13 | 211 | Doprava veškerého zařízení | kus | 1 | 0 | 0 | 0 | 0 | 0 | 0 | RTS II / 2016 | 0 |  | 0 | 0 | 0 | 0 | 0 | 0 | 0 | SO 13 | 0 | 0 | 0 | 21 | 0 | 0 | 7 |  |  |  | 0 | 0 | 0 | 728_ | SO 13_72_ | SO 13_ | 0 | 0 | 0 | 0 | 0 | 0 | 0
367 | SO 13 | 212 | Seřízení a zaregulování celé soustavy, VZT rozvodů a koncových prvků | hod | 5 | 0 | 0 | 0 | 0 | 0 | 0 | RTS II / 2016 | 0 |  | 0 | 0 | 0 | 0 | 0 | 0 | 0 | SO 13 | 0 | 0 | 0 | 21 | 0 | 0 | 7 |  |  |  | 0 | 0 | 0 | 728_ | SO 13_72_ | SO 13_ | 0 | 0 | 0 | 0 | 0 | 0 | 0
368 | SO 13 | 213 | Protokoly, revize, zkoušky, testy - není součástí položky ve VRN | kus | 1 | 0 | 0 | 0 | 0 | 0 | 0 | RTS II / 2016 | 0 |  | 0 | 0 | 0 | 0 | 0 | 0 | 0 | SO 13 | 0 | 0 | 0 | 21 | 0 | 0 | 7 |  |  |  | 0 | 0 | 0 | 728_ | SO 13_72_ | SO 13_ | 0 | 0 | 0 | 0 | 0 | 0 | 0
369 | SO 13 | 214 | Dokumentace skutečného provedení (3 paré) - není součástí položky ve VRN | kus | 1 | 0 | 0 | 0 | 0 | 0 | 0 | RTS II / 2016 | 0 |  | 0 | 0 | 0 | 0 | 0 | 0 | 0 | SO 13 | 0 | 0 | 0 | 21 | 0 | 0 | 7 |  |  |  | 0 | 0 | 0 | 728_ | SO 13_72_ | SO 13_ | 0 | 0 | 0 | 0 | 0 | 0 | 0
370 | SO 13 | 215 | Zařízení staveniště - není součástí položky ve VRN | kus | 1 | 0 | 0 | 0 | 0 | 0 | 0 | RTS II / 2016 | 0 |  | 0 | 0 | 0 | 0 | 0 | 0 | 0 | SO 13 | 0 | 0 | 0 | 21 | 0 | 0 | 7 |  |  |  | 0 | 0 | 0 | 728_ | SO 13_72_ | SO 13_ | 0 | 0 | 0 | 0 | 0 | 0 | 0
371 | SO 13 | 216 | Přesun hmot | kus | 1 | 0 | 0 | 0 | 0 | 0 | 0 | RTS II / 2016 | 0 |  | 0 | 0 | 0 | 0 | 0 | 0 | 0 | SO 13 | 0 | 0 | 0 | 21 | 0 | 0 | 7 |  |  |  | 0 | 0 | 0 | 728_ | SO 13_72_ | SO 13_ | 0 | 0 | 0 | 0 | 0 | 0 | 0
| SO 13 | 730 | Vytápění |  |  |  | 0 | 0 | 0 |  | 0 | [10 empty] | SO 13 | [7 empty] | 0 | 0 | 0
372 | SO 13 | 73111 | D+M - Potrubí Cu 15,0x1,0 mm | m | 105.9 | 0 | 0 | 0 | 0 | 0 | 0 | RTS II / 2016 | 0 |  | 0 | 0 | 0 | 0 | 0 | 0 | 0 | SO 13 | 0 | 0 | 0 | 21 | 0 | 0 | 7 |  |  |  | 0 | 0 | 0 | 730_ | SO 13_73_ | SO 13_ | 0 | 0 | 0 | 0 | 0 | 0 | 0
373 | SO 13 | 73112 | D+M - Potrubí Cu 18,0x1,0 mm | m | 33.6 | 0 | 0 | 0 | 0 | 0 | 0 | RTS II / 2016 | 0 |  | 0 | 0 | 0 | 0 | 0 | 0 | 0 | SO 13 | 0 | 0 | 0 | 21 | 0 | 0 | 7 |  |  |  | 0 | 0 | 0 | 730_ | SO 13_73_ | SO 13_ | 0 | 0 | 0 | 0 | 0 | 0 | 0
374 | SO 13 | 73113 | D+M - Potrubí Cu 22,0x1,0 mm | m | 26.7 | 0 | 0 | 0 | 0 | 0 | 0 | RTS II / 2016 | 0 |  | 0 | 0 | 0 | 0 | 0 | 0 | 0 | SO 13 | 0 | 0 | 0 | 21 | 0 | 0 | 7 |  |  |  | 0 | 0 | 0 | 730_ | SO 13_73_ | SO 13_ | 0 | 0 | 0 | 0 | 0 | 0 | 0
375 | SO 13 | 73114 | D+M - Potrubí Cu 28,0x1,5 mm | m | 38.3 | 0 | 0 | 0 | 0 | 0 | 0 | RTS II / 2016 | 0 |  | 0 | 0 | 0 | 0 | 0 | 0 | 0 | SO 13 | 0 | 0 | 0 | 21 | 0 | 0 | 7 |  |  |  | 0 | 0 | 0 | 730_ | SO 13_73_ | SO 13_ | 0 | 0 | 0 | 0 | 0 | 0 | 0
376 | SO 13 | 73121 | D+M - Potrubí Oc DN 50 | m | 2.3 | 0 | 0 | 0 | 0 | 0 | 0 | RTS II / 2016 | 0 |  | 0 | 0 | 0 | 0 | 0 | 0 | 0 | SO 13 | 0 | 0 | 0 | 21 | 0 | 0 | 7 |  |  |  | 0 | 0 | 0 | 730_ | SO 13_73_ | SO 13_ | 0 | 0 | 0 | 0 | 0 | 0 | 0
377 | SO 13 | 73131 | D+M - Izolace MV tl. 25 mm + polep ALS fólií na potrubí 15,0x1,0 mm | m | 0 | 0 | 0 | 0 | 0 | 0 | 0 | RTS II / 2016 | 0 |  | 0 | 0 | 0 | 0 | 0 | 0 | 0 | SO 13 | 0 | 0 | 0 | 21 | 0 | 0 | 7 |  |  |  | 0 | 0 | 0 | 730_ | SO 13_73_ | SO 13_ | 0 | 0 | 0 | 0 | 0 | 0 | 0
378 | SO 13 | 73132 | D+M - Izolace MV tl. 25 mm + polep ALS fólií na potrubí 18,0x1,0 mm | m | 0 | 0 | 0 | 0 | 0 | 0 | 0 | RTS II / 2016 | 0 |  | 0 | 0 | 0 | 0 | 0 | 0 | 0 | SO 13 | 0 | 0 | 0 | 21 | 0 | 0 | 7 |  |  |  | 0 | 0 | 0 | 730_ | SO 13_73_ | SO 13_ | 0 | 0 | 0 | 0 | 0 | 0 | 0
379 | SO 13 | 73133 | D+M - Izolace MV tl. 25 mm + polep ALS fólií na potrubí 22,0x1,0 mm | m | 12 | 0 | 0 | 0 | 0 | 0 | 0 | RTS II / 2016 | 0 |  | 0 | 0 | 0 | 0 | 0 | 0 | 0 | SO 13 | 0 | 0 | 0 | 21 | 0 | 0 | 7 |  |  |  | 0 | 0 | 0 | 730_ | SO 13_73_ | SO 13_ | 0 | 0 | 0 | 0 | 0 | 0 | 0
380 | SO 13 | 73134 | D+M - Izolace MV tl. 25 mm + polep ALS fólií na potrubí 28,0x1,5 mm | m | 14.2 | 0 | 0 | 0 | 0 | 0 | 0 | RTS II / 2016 | 0 |  | 0 | 0 | 0 | 0 | 0 | 0 | 0 | SO 13 | 0 | 0 | 0 | 21 | 0 | 0 | 7 |  |  |  | 0 | 0 | 0 | 730_ | SO 13_73_ | SO 13_ | 0 | 0 | 0 | 0 | 0 | 0 | 0
381 | SO 13 | 73135 | D+M - Izolace PE tl. 15 mm + polep AL fólií na potrubí 15,0x1,0 mm | m | 105.9 | 0 | 0 | 0 | 0 | 0 | 0 | RTS II / 2016 | 0 |  | 0 | 0 | 0 | 0 | 0 | 0 | 0 | SO 13 | 0 | 0 | 0 | 21 | 0 | 0 | 7 |  |  |  | 0 | 0 | 0 | 730_ | SO 13_73_ | SO 13_ | 0 | 0 | 0 | 0 | 0 | 0 | 0
382 | SO 13 | 73136 | D+M - Izolace PE tl. 15 mm + polep AL fólií na potrubí 18,0x1,0 mm | m | 33.6 | 0 | 0 | 0 | 0 | 0 | 0 | RTS II / 2016 | 0 |  | 0 | 0 | 0 | 0 | 0 | 0 | 0 | SO 13 | 0 | 0 | 0 | 21 | 0 | 0 | 7 |  |  |  | 0 | 0 | 0 | 730_ | SO 13_73_ | SO 13_ | 0 | 0 | 0 | 0 | 0 | 0 | 0
383 | SO 13 | 73137 | D+M - Izolace PE tl. 15 mm + polep AL fólií na potrubí 22,0x1,0 mm | m | 14.7 | 0 | 0 | 0 | 0 | 0 | 0 | RTS II / 2016 | 0 |  | 0 | 0 | 0 | 0 | 0 | 0 | 0 | SO 13 | 0 | 0 | 0 | 21 | 0 | 0 | 7 |  |  |  | 0 | 0 | 0 | 730_ | SO 13_73_ | SO 13_ | 0 | 0 | 0 | 0 | 0 | 0 | 0
384 | SO 13 | 73138 | D+M - Izolace PE tl. 15 mm + polep AL fólií na potrubí 28,0x1,5 mm | m | 24.1 | 0 | 0 | 0 | 0 | 0 | 0 | RTS II / 2016 | 0 |  | 0 | 0 | 0 | 0 | 0 | 0 | 0 | SO 13 | 0 | 0 | 0 | 21 | 0 | 0 | 7 |  |  |  | 0 | 0 | 0 | 730_ | SO 13_73_ | SO 13_ | 0 | 0 | 0 | 0 | 0 | 0 | 0
385 | SO 13 | 73141 | D+M - Otopné těleso deskové 20 - 5040 - E (Bílá RAL 9010) | kus | 2 | 0 | 0 | 0 | 0 | 0 | 0 | RTS II / 2016 | 0 |  | 0 | 0 | 0 | 0 | 0 | 0 | 0 | SO 13 | 0 | 0 | 0 | 21 | 0 | 0 | 7 |  |  |  | 0 | 0 | 0 | 730_ | SO 13_73_ | SO 13_ | 0 | 0 | 0 | 0 | 0 | 0 | 0
386 | SO 13 | 73142 | D+M - Otopné těleso deskové 20 - 5070 - E (Bílá RAL 9010) | kus | 0 | 0 | 0 | 0 | 0 | 0 | 0 | RTS II / 2016 | 0 |  | 0 | 0 | 0 | 0 | 0 | 0 | 0 | SO 13 | 0 | 0 | 0 | 21 | 0 | 0 | 7 |  |  |  | 0 | 0 | 0 | 730_ | SO 13_73_ | SO 13_ | 0 | 0 | 0 | 0 | 0 | 0 | 0
387 | SO 13 | 73143 | D+M - Otopné těleso deskové 20 - 5090 - E (Bílá RAL 9010) | kus | 0 | 0 | 0 | 0 | 0 | 0 | 0 | RTS II / 2016 | 0 |  | 0 | 0 | 0 | 0 | 0 | 0 | 0 | SO 13 | 0 | 0 | 0 | 21 | 0 | 0 | 7 |  |  |  | 0 | 0 | 0 | 730_ | SO 13_73_ | SO 13_ | 0 | 0 | 0 | 0 | 0 | 0 | 0
388 | SO 13 | 73144 | D+M - Otopné těleso deskové 21 - 5070 - E (Bílá RAL 9010) | kus | 1 | 0 | 0 | 0 | 0 | 0 | 0 | RTS II / 2016 | 0 |  | 0 | 0 | 0 | 0 | 0 | 0 | 0 | SO 13 | 0 | 0 | 0 | 21 | 0 | 0 | 7 |  |  |  | 0 | 0 | 0 | 730_ | SO 13_73_ | SO 13_ | 0 | 0 | 0 | 0 | 0 | 0 | 0
389 | SO 13 | 73145 | D+M - Otopné těleso deskové 21 - 5080 - E (Bílá RAL 9010) | kus | 1 | 0 | 0 | 0 | 0 | 0 | 0 | RTS II / 2016 | 0 |  | 0 | 0 | 0 | 0 | 0 | 0 | 0 | SO 13 | 0 | 0 | 0 | 21 | 0 | 0 | 7 |  |  |  | 0 | 0 | 0 | 730_ | SO 13_73_ | SO 13_ | 0 | 0 | 0 | 0 | 0 | 0 | 0
390 | SO 13 | 73146 | D+M - Otopné těleso deskové 21 - 5090 - E (Bílá RAL 9010) | kus | 0 | 0 | 0 | 0 | 0 | 0 | 0 | RTS II / 2016 | 0 |  | 0 | 0 | 0 | 0 | 0 | 0 | 0 | SO 13 | 0 | 0 | 0 | 21 | 0 | 0 | 7 |  |  |  | 0 | 0 | 0 | 730_ | SO 13_73_ | SO 13_ | 0 | 0 | 0 | 0 | 0 | 0 | 0
391 | SO 13 | 73147 | D+M - Otopné těleso deskové 21 - 5110 - E (Bílá RAL 9010) | kus | 0 | 0 | 0 | 0 | 0 | 0 | 0 | RTS II / 2016 | 0 |  | 0 | 0 | 0 | 0 | 0 | 0 | 0 | SO 13 | 0 | 0 | 0 | 21 | 0 | 0 | 7 |  |  |  | 0 | 0 | 0 | 730_ | SO 13_73_ | SO 13_ | 0 | 0 | 0 | 0 | 0 | 0 | 0
392 | SO 13 | 73148 | D+M - Otopné těleso deskové 21 - 5180 - E (Bílá RAL 9010) | kus | 2 | 0 | 0 | 0 | 0 | 0 | 0 | RTS II / 2016 | 0 |  | 0 | 0 | 0 | 0 | 0 | 0 | 0 | SO 13 | 0 | 0 | 0 | 21 | 0 | 0 | 7 |  |  |  | 0 | 0 | 0 | 730_ | SO 13_73_ | SO 13_ | 0 | 0 | 0 | 0 | 0 | 0 | 0
393 | SO 13 | 73149 | D+M - Otopné těleso deskové 21 - 6050 - E (Bílá RAL 9010) | kus | 0 | 0 | 0 | 0 | 0 | 0 | 0 | RTS II / 2016 | 0 |  | 0 | 0 | 0 | 0 | 0 | 0 | 0 | SO 13 | 0 | 0 | 0 | 21 | 0 | 0 | 7 |  |  |  | 0 | 0 | 0 | 730_ | SO 13_73_ | SO 13_ | 0 | 0 | 0 | 0 | 0 | 0 | 0
394 | SO 13 | 731410 | D+M - Otopné těleso deskové 21 - 6120 - E (Bílá RAL 9010) | kus | 0 | 0 | 0 | 0 | 0 | 0 | 0 | RTS II / 2016 | 0 |  | 0 | 0 | 0 | 0 | 0 | 0 | 0 | SO 13 | 0 | 0 | 0 | 21 | 0 | 0 | 7 |  |  |  | 0 | 0 | 0 | 730_ | SO 13_73_ | SO 13_ | 0 | 0 | 0 | 0 | 0 | 0 | 0
395 | SO 13 | 731411 | D+M - Otopné těleso deskové 22 - 5090 - E (Bílá RAL 9010) | kus | 0 | 0 | 0 | 0 | 0 | 0 | 0 | RTS II / 2016 | 0 |  | 0 | 0 | 0 | 0 | 0 | 0 | 0 | SO 13 | 0 | 0 | 0 | 21 | 0 | 0 | 7 |  |  |  | 0 | 0 | 0 | 730_ | SO 13_73_ | SO 13_ | 0 | 0 | 0 | 0 | 0 | 0 | 0
396 | SO 13 | 731412 | D+M - Otopné těleso deskové 22 - 5100 - E (Bílá RAL 9010) | kus | 0 | 0 | 0 | 0 | 0 | 0 | 0 | RTS II / 2016 | 0 |  | 0 | 0 | 0 | 0 | 0 | 0 | 0 | SO 13 | 0 | 0 | 0 | 21 | 0 | 0 | 7 |  |  |  | 0 | 0 | 0 | 730_ | SO 13_73_ | SO 13_ | 0 | 0 | 0 | 0 | 0 | 0 | 0
397 | SO 13 | 731413 | D+M - Otopné těleso deskové 22 - 5110 - E (Bílá RAL 9010) | kus | 1 | 0 | 0 | 0 | 0 | 0 | 0 | RTS II / 2016 | 0 |  | 0 | 0 | 0 | 0 | 0 | 0 | 0 | SO 13 | 0 | 0 | 0 | 21 | 0 | 0 | 7 |  |  |  | 0 | 0 | 0 | 730_ | SO 13_73_ | SO 13_ | 0 | 0 | 0 | 0 | 0 | 0 | 0
398 | SO 13 | 731414 | D+M - Otopné těleso deskové 22 - 200/2000 - E (Bílá RAL 9010) | kus | 2 | 0 | 0 | 0 | 0 | 0 | 0 | RTS II / 2016 | 0 |  | 0 | 0 | 0 | 0 | 0 | 0 | 0 | SO 13 | 0 | 0 | 0 | 21 | 0 | 0 | 7 |  |  |  | 0 | 0 | 0 | 730_ | SO 13_73_ | SO 13_ | 0 | 0 | 0 | 0 | 0 | 0 | 0
399 | SO 13 | 731415 | D+M - Otopné těleso deskové 22 - 200/600 - E (Bílá RAL 9010) | kus | 2 | 0 | 0 | 0 | 0 | 0 | 0 | RTS II / 2016 | 0 |  | 0 | 0 | 0 | 0 | 0 | 0 | 0 | SO 13 | 0 | 0 | 0 | 21 | 0 | 0 | 7 |  |  |  | 0 | 0 | 0 | 730_ | SO 13_73_ | SO 13_ | 0 | 0 | 0 | 0 | 0 | 0 | 0
400 | SO 13 | 731416 | D+M - Otopné těleso trubkové 445.1220 - KRMM (Bílá RAL 9010) | kus | 0 | 0 | 0 | 0 | 0 | 0 | 0 | RTS II / 2016 | 0 |  | 0 | 0 | 0 | 0 | 0 | 0 | 0 | SO 13 | 0 | 0 | 0 | 21 | 0 | 0 | 7 |  |  |  | 0 | 0 | 0 | 730_ | SO 13_73_ | SO 13_ | 0 | 0 | 0 | 0 | 0 | 0 | 0
401 | SO 13 | 731417 | D+M - Otopné těleso trubkové 595.1500 - KRMM (Bílá RAL 9010) | kus | 0 | 0 | 0 | 0 | 0 | 0 | 0 | RTS II / 2016 | 0 |  | 0 | 0 | 0 | 0 | 0 | 0 | 0 | SO 13 | 0 | 0 | 0 | 21 | 0 | 0 | 7 |  |  |  | 0 | 0 | 0 | 730_ | SO 13_73_ | SO 13_ | 0 | 0 | 0 | 0 | 0 | 0 | 0
402 | SO 13 | 731418 | D+M - Sada navrtávacích konzol 15/120 (6 ks), včetně vrutů a hmoždinek | kus | 11 | 0 | 0 | 0 | 0 | 0 | 0 | RTS II / 2016 | 0 |  | 0 | 0 | 0 | 0 | 0 | 0 | 0 | SO 13 | 0 | 0 | 0 | 21 | 0 | 0 | 7 |  |  |  | 0 | 0 | 0 | 730_ | SO 13_73_ | SO 13_ | 0 | 0 | 0 | 0 | 0 | 0 | 0
403 | SO 13 | 731419 | D+M - Připojovací armatura niklovaná rohová, pro dvoutrubkovou otopnou soustavu | kus | 11 | 0 | 0 | 0 | 0 | 0 | 0 | RTS II / 2016 | 0 |  | 0 | 0 | 0 | 0 | 0 | 0 | 0 | SO 13 | 0 | 0 | 0 | 21 | 0 | 0 | 7 |  |  |  | 0 | 0 | 0 | 730_ | SO 13_73_ | SO 13_ | 0 | 0 | 0 | 0 | 0 | 0 | 0
404 | SO 13 | 731420 | D+M - Upevňovací sada O24/35 (4 ks), včetně vrutů a hmoždinek | kus | 0 | 0 | 0 | 0 | 0 | 0 | 0 | RTS II / 2016 | 0 |  | 0 | 0 | 0 | 0 | 0 | 0 | 0 | SO 13 | 0 | 0 | 0 | 21 | 0 | 0 | 7 |  |  |  | 0 | 0 | 0 | 730_ | SO 13_73_ | SO 13_ | 0 | 0 | 0 | 0 | 0 | 0 | 0
405 | SO 13 | 731421 | D+M - Integrovaná armatura rohová pro dvoutrubkovou otopnou soustavu | kus | 0 | 0 | 0 | 0 | 0 | 0 | 0 | RTS II / 2016 | 0 |  | 0 | 0 | 0 | 0 | 0 | 0 | 0 | SO 13 | 0 | 0 | 0 | 21 | 0 | 0 | 7 |  |  |  | 0 | 0 | 0 | 730_ | SO 13_73_ | SO 13_ | 0 | 0 | 0 | 0 | 0 | 0 | 0
406 | SO 13 | 731422 | D+M - Termostatická hlavice s vestavěným kapalinou plněným čidlem | kus | 11 | 0 | 0 | 0 | 0 | 0 | 0 | RTS II / 2016 | 0 |  | 0 | 0 | 0 | 0 | 0 | 0 | 0 | SO 13 | 0 | 0 | 0 | 21 | 0 | 0 | 7 |  |  |  | 0 | 0 | 0 | 730_ | SO 13_73_ | SO 13_ | 0 | 0 | 0 | 0 | 0 | 0 | 0
407 | SO 13 | 731423 | D+M - Odvzdušňovací radiátorový ventil niklovaný DN 15 | kus | 11 | 0 | 0 | 0 | 0 | 0 | 0 | RTS II / 2016 | 0 |  | 0 | 0 | 0 | 0 | 0 | 0 | 0 | SO 13 | 0 | 0 | 0 | 21 | 0 | 0 | 7 |  |  |  | 0 | 0 | 0 | 730_ | SO 13_73_ | SO 13_ | 0 | 0 | 0 | 0 | 0 | 0 | 0
408 | SO 13 | 731424 | Vyregulování ventilů s termost ovládáním | kus | 11 | 0 | 0 | 0 | 0 | 0 | 0 | RTS II / 2016 | 0 |  | 0 | 0 | 0 | 0 | 0 | 0 | 0 | SO 13 | 0 | 0 | 0 | 21 | 0 | 0 | 7 |  |  |  | 0 | 0 | 0 | 730_ | SO 13_73_ | SO 13_ | 0 | 0 | 0 | 0 | 0 | 0 | 0
409 | SO 13 | 731425 | D+M - Vypouštěcí nástavec k radiátorům | kus | 11 | 0 | 0 | 0 | 0 | 0 | 0 | RTS II / 2016 | 0 |  | 0 | 0 | 0 | 0 | 0 | 0 | 0 | SO 13 | 0 | 0 | 0 | 21 | 0 | 0 | 7 |  |  |  | 0 | 0 | 0 | 730_ | SO 13_73_ | SO 13_ | 0 | 0 | 0 | 0 | 0 | 0 | 0
410 | SO 13 | 73151 | D+M - Kulový kohout závitový, chromovaný, DN 25 | kus | 4 | 0 | 0 | 0 | 0 | 0 | 0 | RTS II / 2016 | 0 |  | 0 | 0 | 0 | 0 | 0 | 0 | 0 | SO 13 | 0 | 0 | 0 | 21 | 0 | 0 | 7 |  |  |  | 0 | 0 | 0 | 730_ | SO 13_73_ | SO 13_ | 0 | 0 | 0 | 0 | 0 | 0 | 0
411 | SO 13 | 73152 | D+M - Kulový kohout s vypouštěním závitový, chromovaný, DN 25 | kus | 4 | 0 | 0 | 0 | 0 | 0 | 0 | RTS II / 2016 | 0 |  | 0 | 0 | 0 | 0 | 0 | 0 | 0 | SO 13 | 0 | 0 | 0 | 21 | 0 | 0 | 7 |  |  |  | 0 | 0 | 0 | 730_ | SO 13_73_ | SO 13_ | 0 | 0 | 0 | 0 | 0 | 0 | 0
412 | SO 13 | 73153 | D+M - Automatický odvzdušňovací ventil pro topnou vodu 110 °C, DN 10 | kus | 4 | 0 | 0 | 0 | 0 | 0 | 0 | RTS II / 2016 | 0 |  | 0 | 0 | 0 | 0 | 0 | 0 | 0 | SO 13 | 0 | 0 | 0 | 21 | 0 | 0 | 7 |  |  |  | 0 | 0 | 0 | 730_ | SO 13_73_ | SO 13_ | 0 | 0 | 0 | 0 | 0 | 0 | 0
413 | SO 13 | 73154 | D+M - Odvzdušňovací nádobka | kus | 4 | 0 | 0 | 0 | 0 | 0 | 0 | RTS II / 2016 | 0 |  | 0 | 0 | 0 | 0 | 0 | 0 | 0 | SO 13 | 0 | 0 | 0 | 21 | 0 | 0 | 7 |  |  |  | 0 | 0 | 0 | 730_ | SO 13_73_ | SO 13_ | 0 | 0 | 0 | 0 | 0 | 0 | 0
414 | SO 13 | 73155 | D+M - Kompaktní a univerzální ultrazvukový měřič tepla | kus | 2 | 0 | 0 | 0 | 0 | 0 | 0 | RTS II / 2016 | 0 |  | 0 | 0 | 0 | 0 | 0 | 0 | 0 | SO 13 | 0 | 0 | 0 | 21 | 0 | 0 | 7 |  |  |  | 0 | 0 | 0 | 730_ | SO 13_73_ | SO 13_ | 0 | 0 | 0 | 0 | 0 | 0 | 0
415 | SO 13 | 73161 | Vyregulování otopné soustavy - projekční práce | hod | 10 | 0 | 0 | 0 | 0 | 0 | 0 | RTS II / 2016 | 0 |  | 0 | 0 | 0 | 0 | 0 | 0 | 0 | SO 13 | 0 | 0 | 0 | 21 | 0 | 0 | 7 |  |  |  | 0 | 0 | 0 | 730_ | SO 13_73_ | SO 13_ | 0 | 0 | 0 | 0 | 0 | 0 | 0
416 | SO 13 | 73162 | Vyregulování otopné soustavy - montážní práce, včetně tlakových zkoušek a revizí | hod | 15 | 0 | 0 | 0 | 0 | 0 | 0 | RTS II / 2016 | 0 |  | 0 | 0 | 0 | 0 | 0 | 0 | 0 | SO 13 | 0 | 0 | 0 | 21 | 0 | 0 | 7 |  |  |  | 0 | 0 | 0 | 730_ | SO 13_73_ | SO 13_ | 0 | 0 | 0 | 0 | 0 | 0 | 0
417 | SO 13 | 73163 | Vyvážení všech seřizovacích armatur, včetně tlakových zkoušek a revizí | kus | 1 | 0 | 0 | 0 | 0 | 0 | 0 | RTS II / 2016 | 0 |  | 0 | 0 | 0 | 0 | 0 | 0 | 0 | SO 13 | 0 | 0 | 0 | 21 | 0 | 0 | 7 |  |  |  | 0 | 0 | 0 | 730_ | SO 13_73_ | SO 13_ | 0 | 0 | 0 | 0 | 0 | 0 | 0
418 | SO 13 | 73171 | Ochranný nátěr potrubí 2x Základní syntetický nátěr bílý "DN 10 - DN 100" | m | 2.3 | 0 | 0 | 0 | 0 | 0 | 0 | RTS II / 2016 | 0 |  | 0 | 0 | 0 | 0 | 0 | 0 | 0 | SO 13 | 0 | 0 | 0 | 21 | 0 | 0 | 7 |  |  |  | 0 | 0 | 0 | 730_ | SO 13_73_ | SO 13_ | 0 | 0 | 0 | 0 | 0 | 0 | 0
419 | SO 13 | 73181 | Bourání prostupu nosnou stěnou a stropem dvojci pro potrubí do DN 50, včetně transportu suti a uložení na skládku + oprava, začištění omítky, utěsnění | kus | 1 | 0 | 0 | 0 | 0 | 0 | 0 | RTS II / 2016 | 0 |  | 0 | 0 | 0 | 0 | 0 | 0 | 0 | SO 13 | 0 | 0 | 0 | 21 | 0 | 0 | 7 |  |  |  | 0 | 0 | 0 | 730_ | SO 13_73_ | SO 13_ | 0 | 0 | 0 | 0 | 0 | 0 | 0
420 | SO 13 | 73182 | Bourání prostupu příčkou dvojci pro potrubí do DN 50, včetně transportu suti a uložení na skládku + oprava, začištění omítky, utěsnění prostupu a malb | kus | 4 | 0 | 0 | 0 | 0 | 0 | 0 | RTS II / 2016 | 0 |  | 0 | 0 | 0 | 0 | 0 | 0 | 0 | SO 13 | 0 | 0 | 0 | 21 | 0 | 0 | 7 |  |  |  | 0 | 0 | 0 | 730_ | SO 13_73_ | SO 13_ | 0 | 0 | 0 | 0 | 0 | 0 | 0
421 | SO 13 | 73183 | Stavební přípomoce | kus | 1 | 0 | 0 | 0 | 0 | 0 | 0 | RTS II / 2016 | 0 |  | 0 | 0 | 0 | 0 | 0 | 0 | 0 | SO 13 | 0 | 0 | 0 | 21 | 0 | 0 | 7 |  |  |  | 0 | 0 | 0 | 730_ | SO 13_73_ | SO 13_ | 0 | 0 | 0 | 0 | 0 | 0 | 0
422 | SO 13 | 73191 | Topná zkouška celého zařízení 72 hodin | kus | 1 | 0 | 0 | 0 | 0 | 0 | 0 | RTS II / 2016 | 0 |  | 0 | 0 | 0 | 0 | 0 | 0 | 0 | SO 13 | 0 | 0 | 0 | 21 | 0 | 0 | 7 |  |  |  | 0 | 0 | 0 | 730_ | SO 13_73_ | SO 13_ | 0 | 0 | 0 | 0 | 0 | 0 | 0
423 | SO 13 | 73192 | Tlaková zkouška celého zařízení | kus | 1 | 0 | 0 | 0 | 0 | 0 | 0 | RTS II / 2016 | 0 |  | 0 | 0 | 0 | 0 | 0 | 0 | 0 | SO 13 | 0 | 0 | 0 | 21 | 0 | 0 | 7 |  |  |  | 0 | 0 | 0 | 730_ | SO 13_73_ | SO 13_ | 0 | 0 | 0 | 0 | 0 | 0 | 0
424 | SO 13 | 73193 | Vypuštění otopné soustavy | kus | 2 | 0 | 0 | 0 | 0 | 0 | 0 | RTS II / 2016 | 0 |  | 0 | 0 | 0 | 0 | 0 | 0 | 0 | SO 13 | 0 | 0 | 0 | 21 | 0 | 0 | 7 |  |  |  | 0 | 0 | 0 | 730_ | SO 13_73_ | SO 13_ | 0 | 0 | 0 | 0 | 0 | 0 | 0
425 | SO 13 | 73194 | Napojení na stávající potrubí | kus | 2 | 0 | 0 | 0 | 0 | 0 | 0 | RTS II / 2016 | 0 |  | 0 | 0 | 0 | 0 | 0 | 0 | 0 | SO 13 | 0 | 0 | 0 | 21 | 0 | 0 | 7 |  |  |  | 0 | 0 | 0 | 730_ | SO 13_73_ | SO 13_ | 0 | 0 | 0 | 0 | 0 | 0 | 0
426 | SO 13 | 73195 | Napuštění otopné soustavy | kus | 2 | 0 | 0 | 0 | 0 | 0 | 0 | RTS II / 2016 | 0 |  | 0 | 0 | 0 | 0 | 0 | 0 | 0 | SO 13 | 0 | 0 | 0 | 21 | 0 | 0 | 7 |  |  |  | 0 | 0 | 0 | 730_ | SO 13_73_ | SO 13_ | 0 | 0 | 0 | 0 | 0 | 0 | 0
427 | SO 13 | 73196 | Orientační štítky a značení potrubí barevnými pruhy, orientačními štítky a popisky vč. Montáže | kus | 4 | 0 | 0 | 0 | 0 | 0 | 0 | RTS II / 2016 | 0 |  | 0 | 0 | 0 | 0 | 0 | 0 | 0 | SO 13 | 0 | 0 | 0 | 21 | 0 | 0 | 7 |  |  |  | 0 | 0 | 0 | 730_ | SO 13_73_ | SO 13_ | 0 | 0 | 0 | 0 | 0 | 0 | 0
428 | SO 13 | 73197 | Proplach soustavy | kus | 1 | 0 | 0 | 0 | 0 | 0 | 0 | RTS II / 2016 | 0 |  | 0 | 0 | 0 | 0 | 0 | 0 | 0 | SO 13 | 0 | 0 | 0 | 21 | 0 | 0 | 7 |  |  |  | 0 | 0 | 0 | 730_ | SO 13_73_ | SO 13_ | 0 | 0 | 0 | 0 | 0 | 0 | 0
429 | SO 13 | 73198 | Pojízdné lešení, pomocné konstrukce, montážní plošina v rámci výšky jednoho podlaží | hod | 20 | 0 | 0 | 0 | 0 | 0 | 0 | RTS II / 2016 | 0 |  | 0 | 0 | 0 | 0 | 0 | 0 | 0 | SO 13 | 0 | 0 | 0 | 21 | 0 | 0 | 7 |  |  |  | 0 | 0 | 0 | 730_ | SO 13_73_ | SO 13_ | 0 | 0 | 0 | 0 | 0 | 0 | 0
430 | SO 13 | 73199 | Doprava | kus | 1 | 0 | 0 | 0 | 0 | 0 | 0 | RTS II / 2016 | 0 |  | 0 | 0 | 0 | 0 | 0 | 0 | 0 | SO 13 | 0 | 0 | 0 | 21 | 0 | 0 | 7 |  |  |  | 0 | 0 | 0 | 730_ | SO 13_73_ | SO 13_ | 0 | 0 | 0 | 0 | 0 | 0 | 0
431 | SO 13 | 731910 | Provozní řád | kus | 1 | 0 | 0 | 0 | 0 | 0 | 0 | RTS II / 2016 | 0 |  | 0 | 0 | 0 | 0 | 0 | 0 | 0 | SO 13 | 0 | 0 | 0 | 21 | 0 | 0 | 7 |  |  |  | 0 | 0 | 0 | 730_ | SO 13_73_ | SO 13_ | 0 | 0 | 0 | 0 | 0 | 0 | 0
432 | SO 13 | 731911 | Koordinace - není součástí položky ve VRN | kus | 1 | 0 | 0 | 0 | 0 | 0 | 0 | RTS II / 2016 | 0 |  | 0 | 0 | 0 | 0 | 0 | 0 | 0 | SO 13 | 0 | 0 | 0 | 21 | 0 | 0 | 7 |  |  |  | 0 | 0 | 0 | 730_ | SO 13_73_ | SO 13_ | 0 | 0 | 0 | 0 | 0 | 0 | 0
433 | SO 13 | 731912 | Dokumentace skutečného provedení (3 paré) - není součástí položky ve VRN | kus | 1 | 0 | 0 | 0 | 0 | 0 | 0 | RTS II / 2016 | 0 |  | 0 | 0 | 0 | 0 | 0 | 0 | 0 | SO 13 | 0 | 0 | 0 | 21 | 0 | 0 | 7 |  |  |  | 0 | 0 | 0 | 730_ | SO 13_73_ | SO 13_ | 0 | 0 | 0 | 0 | 0 | 0 | 0
434 | SO 13 | 731913 | Zařízení staveniště - není součástí položky ve VRN | kus | 1 | 0 | 0 | 0 | 0 | 0 | 0 | RTS II / 2016 | 0 |  | 0 | 0 | 0 | 0 | 0 | 0 | 0 | SO 13 | 0 | 0 | 0 | 21 | 0 | 0 | 7 |  |  |  | 0 | 0 | 0 | 730_ | SO 13_73_ | SO 13_ | 0 | 0 | 0 | 0 | 0 | 0 | 0
435 | SO 13 | 731914 | Přesun hmot | kus | 1 | 0 | 0 | 0 | 0 | 0 | 0 | RTS II / 2016 | 0 |  | 0 | 0 | 0 | 0 | 0 | 0 | 0 | SO 13 | 0 | 0 | 0 | 21 | 0 | 0 | 7 |  |  |  | 0 | 0 | 0 | 730_ | SO 13_73_ | SO 13_ | 0 | 0 | 0 | 0 | 0 | 0 | 0
| SO 13 | 766 | Konstrukce truhlářské |  |  |  | 0 | 0 | 0 |  | 0.745 | [10 empty] | SO 13 | [7 empty] | 0 | 0 | 0
436 | SO 13 | 766626132RT1 | M+D Okno výsuvné s bezp.zarážkou ozn.T3 | kus | 0 | 0 | 0 | 0 | 0 | 0.058 | 0 | RTS II / 2016 | 0 |  | 0 | 0 | 0 | 0 | 0 | 0 | 0 | SO 13 | 0 | 0 | 0 | 21 | 0 | 0 | 7 |  |  |  | 0 | 0 | 0 | 766_ | SO 13_76_ | SO 13_ | 0 | 0 | 0 | 0 | 0 | 0 | 0
437 | SO 13 | 766664121RT1 | M+D Dveře vnitřní 700x1970mm ozn.D05 | kus | 8 | 0 | 0 | 0 | 0 | 0.06 | 0.48 | RTS II / 2016 | 0 |  | 0 | 0 | 0 | 0 | 0 | 0 | 0 | SO 13 | 0 | 0 | 0 | 21 | 0 | 0 | 7 |  |  |  | 0 | 0 | 0 | 766_ | SO 13_76_ | SO 13_ | 0 | 0 | 0 | 0.48 | 0 | 0 | 0
438 | SO 13 | 766664121RT2 | M+D Dveře vnitřní 800x1970mm ozn.D08 | kus | 1 | 0 | 0 | 0 | 0 | 0.065 | 0.065 | RTS II / 2016 | 0 |  | 0 | 0 | 0 | 0 | 0 | 0 | 0 | SO 13 | 0 | 0 | 0 | 21 | 0 | 0 | 7 |  |  |  | 0 | 0 | 0 | 766_ | SO 13_76_ | SO 13_ | 0 | 0 | 0 | 0.065 | 0 | 0 | 0
439 | SO 13 | 766664121RT3 | M+D Dveře vnitřní 900x1970mm ozn.D06 | kus | 2 | 0 | 0 | 0 | 0 | 0.07 | 0.14 | RTS II / 2016 | 0 |  | 0 | 0 | 0 | 0 | 0 | 0 | 0 | SO 13 | 0 | 0 | 0 | 21 | 0 | 0 | 7 |  |  |  | 0 | 0 | 0 | 766_ | SO 13_76_ | SO 13_ | 0 | 0 | 0 | 0.14 | 0 | 0 | 0
440 | SO 13 | 766666112RT1 | M+D Dveře posuvné 1000x2100mm ozn.D07 | kus | 1 | 0 | 0 | 0 | 0 | 0.06 | 0.06 | RTS II / 2016 | 0 |  | 0 | 0 | 0 | 0 | 0 | 0 | 0 | SO 13 | 0 | 0 | 0 | 21 | 0 | 0 | 7 |  |  |  | 0 | 0 | 0 | 766_ | SO 13_76_ | SO 13_ | 0 | 0 | 0 | 0.06 | 0 | 0 | 0
441 | SO 13 | 766812214RT1 | M+D Kuchyňská linka dl.2000mm ozn.T4 | kus | 0 | 0 | 0 | 0 | 0 | 0.15 | 0 | RTS II / 2016 | 0 |  | 0 | 0 | 0 | 0 | 0 | 0 | 0 | SO 13 | 0 | 0 | 0 | 21 | 0 | 0 | 7 |  |  |  | 0 | 0 | 0 | 766_ | SO 13_76_ | SO 13_ | 0 | 0 | 0 | 0 | 0 | 0 | 0
442 | SO 13 | 998766101R00 | Přesun hmot pro truhlářské konstr., výšky do 6 m | t | 0.75 | 0 | 0 | 0 | 0 | 0 | 0 | RTS II / 2016 | 0 |  | 0 | 0 | 0 | 0 | 0 | 0 | 0 | SO 13 | 0 | 0 | 0 | 21 | 0 | 0 | 5 |  |  |  | 0 | 0 | 0 | 766_ | SO 13_76_ | SO 13_ | 0 | 0 | 0 | 0 | 0 | 0 | 0
| SO 13 | 767 | Konstrukce doplňkové stavební (zámečnické) |  |  |  | 0 | 0 | 0 |  | 0 | [10 empty] | SO 13 | [7 empty] | 0 | 0 | 0
443 | SO 13 | 767646540RT1 | M+D Dveře ocelové interiérové 850x2200mm ozn.D01 | kus | 0 | 0 | 0 | 0 | 0 | 0.075 | 0 | RTS II / 2016 | 0 |  | 0 | 0 | 0 | 0 | 0 | 0 | 0 | SO 13 | 0 | 0 | 0 | 21 | 0 | 0 | 7 |  |  |  | 0 | 0 | 0 | 767_ | SO 13_76_ | SO 13_ | 0 | 0 | 0 | 0 | 0 | 0 | 0
444 | SO 13 | 767662310RT1 | M+D Mříž rolovací 1300x2200mm -ozn.D02 | kus | 0 | 0 | 0 | 0 | 0 | 0.063 | 0 | RTS II / 2016 | 0 |  | 0 | 0 | 0 | 0 | 0 | 0 | 0 | SO 13 | 0 | 0 | 0 | 21 | 0 | 0 | 7 |  |  |  | 0 | 0 | 0 | 767_ | SO 13_76_ | SO 13_ | 0 | 0 | 0 | 0 | 0 | 0 | 0
445 | SO 13 | 767662320RT1 | M+D Mříž rolovací 1500x2200mm -ozn.D3 | kus | 0 | 0 | 0 | 0 | 0 | 0.075 | 0 | RTS II / 2016 | 0 |  | 0 | 0 | 0 | 0 | 0 | 0 | 0 | SO 13 | 0 | 0 | 0 | 21 | 0 | 0 | 7 |  |  |  | 0 | 0 | 0 | 767_ | SO 13_76_ | SO 13_ | 0 | 0 | 0 | 0 | 0 | 0 | 0
446 | SO 13 | 998767101R00 | Přesun hmot pro zámečnické konstr., výšky do 6 m | t | 0 | 0 | 0 | 0 | 0 | 0 | 0 | RTS II / 2016 | 0 |  | 0 | 0 | 0 | 0 | 0 | 0 | 0 | SO 13 | 0 | 0 | 0 | 21 | 0 | 0 | 5 |  |  |  | 0 | 0 | 0 | 767_ | SO 13_76_ | SO 13_ | 0 | 0 | 0 | 0 | 0 | 0 | 0
| SO 13 | 771 | Podlahy z dlaždic |  |  |  | 0 | 0 | 0 |  | 1.0427 | [10 empty] | SO 13 | [7 empty] | 0 | 0 | 0
447 | SO 13 | 771101141RT1 | Hydroizolační stěrka pod dlažbu vodorovná -skladba P2, P3 | m2 | 38.76 | 0 | 0 | 0 | 0 | 0 | 0 | RTS II / 2016 | 0 |  | 0 | 0 | 0 | 0 | 0 | 0 | 0 | SO 13 | 0 | 0 | 0 | 21 | 0 | 0 | 7 |  |  |  | 0 | 0 | 0 | 771_ | SO 13_77_ | SO 13_ | 0 | 0 | 0 | 0 | 0 | 0 | 0
448 | SO 13 | 771101142RT2 | Hydroizolační stěrka pod dlažbu svislá-vytažení -skladba P2, P3 | m2 | 20.289 | 0 | 0 | 0 | 0 | 0 | 0 | RTS II / 2016 | 0 |  | 0 | 0 | 0 | 0 | 0 | 0 | 0 | SO 13 | 0 | 0 | 0 | 21 | 0 | 0 | 7 |  |  |  | 0 | 0 | 0 | 771_ | SO 13_77_ | SO 13_ | 0 | 0 | 0 | 0 | 0 | 0 | 0
449 | SO 13 | 771101147R00 | Bandáž koutů těsnícím provazcem | m | 67.63 | 0 | 0 | 0 | 0 | 0 | 0 | RTS II / 2016 | 0 |  | 0 | 0 | 0 | 0 | 0 | 0 | 0 | SO 13 | 0 | 0 | 0 | 21 | 0 | 0 | 7 |  |  |  | 0 | 0 | 0 | 771_ | SO 13_77_ | SO 13_ | 0 | 0 | 0 | 0 | 0 | 0 | 0
450 | SO 13 | 771101210R00 | Penetrace podkladu pod dlažby | m2 | 59.05 | 0 | 0 | 0 | 0 | 0.00021 | 0.012401 | RTS II / 2016 | 0 |  | 0 | 0 | 0 | 0 | 0 | 0 | 0 | SO 13 | 0 | 0 | 0 | 21 | 0 | 0 | 7 |  |  |  | 0 | 0 | 0 | 771_ | SO 13_77_ | SO 13_ | 0 | 0 | 0 | 0.012401 | 0 | 0 | 0
451 | SO 13 | 771111122R00 | Montáž podlahových lišt přechodových | m | 9.23 | 0 | 0 | 0 | 0 | 0 | 0 | RTS II / 2016 | 0 |  | 0 | 0 | 0 | 0 | 0 | 0 | 0 | SO 13 | 0 | 0 | 0 | 21 | 0 | 0 | 7 |  |  |  | 0 | 0 | 0 | 771_ | SO 13_77_ | SO 13_ | 0 | 0 | 0 | 0 | 0 | 0 | 0
452 | SO 13 | 59760184.A | Profil přechodový | m | 10.15 | 0 | 0 | 0 | 0 | 0.00022 | 0.002233 | RTS II / 2016 | 0 |  | 0 | 0 | 0 | 0 | 0 | 0 | 0 | SO 13 | 0 | 0 | 0 | 21 | 0 | 0 | 7 |  |  |  | 0 | 0 | 0 | 771_ | SO 13_77_ | SO 13_ | 0 | 0 | 0 | 0.002233 | 0 | 0 | 0
453 | SO 13 | 771475014R00 | Obklad soklíků keram.rovných, tmel,výška do 10 cm -skladba P2, P3 | m | 24.33 | 0 | 0 | 0 | 0 | 0.00032 | 0.0077856 | RTS II / 2016 | 0 |  | 0 | 0 | 0 | 0 | 0 | 0 | 0 | SO 13 | 0 | 0 | 0 | 21 | 0 | 0 | 7 |  |  |  | 0 | 0 | 0 | 771_ | SO 13_77_ | SO 13_ | 0 | 0 | 0 | 0.0077856 | 0 | 0 | 0
454 | SO 13 | 597642031 | Dlažba protiskluz.300x300x9 mm -dle výběru investora | m2 | 1.86 | 0 | 0 | 0 | 0 | 0.0192 | 0.035712 | RTS II / 2016 | 0 |  | 0 | 0 | 0 | 0 | 0 | 0 | 0 | SO 13 | 0 | 0 | 0 | 21 | 0 | 0 | 7 |  |  |  | 0 | 0 | 0 | 771_ | SO 13_77_ | SO 13_ | 0 | 0 | 0 | 0.035712 | 0 | 0 | 0
455 | SO 13 | 771479001R00 | Řezání dlaždic keramických pro soklíky | m | 16.22 | 0 | 0 | 0 | 0 | 0 | 0 | RTS II / 2016 | 0 |  | 0 | 0 | 0 | 0 | 0 | 0 | 0 | SO 13 | 0 | 0 | 0 | 21 | 0 | 0 | 7 |  |  |  | 0 | 0 | 0 | 771_ | SO 13_77_ | SO 13_ | 0 | 0 | 0 | 0 | 0 | 0 | 0
456 | SO 13 | 771575109R00 | Montáž podlah keram.,protiskl.,tmel, 30x30 cm -skladba P2, P3 | m2 | 38.76 | 0 | 0 | 0 | 0 | 0.00504 | 0.19535 | RTS II / 2016 | 0 |  | 0 | 0 | 0 | 0 | 0 | 0 | 0 | SO 13 | 0 | 0 | 0 | 21 | 0 | 0 | 7 |  |  |  | 0 | 0 | 0 | 771_ | SO 13_77_ | SO 13_ | 0 | 0 | 0 | 0.19535 | 0 | 0 | 0
457 | SO 13 | 597642031 | Dlažba protiskluz.300x300x9 mm -dle výběru investora | m2 | 40.698 | 0 | 0 | 0 | 0 | 0.0192 | 0.7814 | RTS II / 2016 | 0 |  | 0 | 0 | 0 | 0 | 0 | 0 | 0 | SO 13 | 0 | 0 | 0 | 21 | 0 | 0 | 7 |  |  |  | 0 | 0 | 0 | 771_ | SO 13_77_ | SO 13_ | 0 | 0 | 0 | 0.7814 | 0 | 0 | 0
458 | SO 13 | 771578011RT4 | Spára podlaha - stěna, silikonem+separ.provazec | m | 43.3 | 0 | 0 | 0 | 0 | 0.00018 | 0.007794 | RTS II / 2016 | 0 |  | 0 | 0 | 0 | 0 | 0 | 0 | 0 | SO 13 | 0 | 0 | 0 | 21 | 0 | 0 | 7 |  |  |  | 0 | 0 | 0 | 771_ | SO 13_77_ | SO 13_ | 0 | 0 | 0 | 0.007794 | 0 | 0 | 0
459 | SO 13 | 998771101R00 | Přesun hmot pro podlahy z dlaždic, výšky do 6 m | t | 1.04 | 0 | 0 | 0 | 0 | 0 | 0 | RTS II / 2016 | 0 |  | 0 | 0 | 0 | 0 | 0 | 0 | 0 | SO 13 | 0 | 0 | 0 | 21 | 0 | 0 | 5 |  |  |  | 0 | 0 | 0 | 771_ | SO 13_77_ | SO 13_ | 0 | 0 | 0 | 0 | 0 | 0 | 0
| SO 13 | 776 | Podlahy povlakové |  |  |  | 0 | 0 | 0 |  | 0.5487 | [10 empty] | SO 13 | [7 empty] | 0 | 0 | 0
460 | SO 13 | 776101115R00 | Vyrovnání podkladů samonivelační stěrkou -skladba P4, bod 2 | m2 | 151.5 | 0 | 0 | 0 | 0 | 0 | 0 | RTS II / 2016 | 0 |  | 0 | 0 | 0 | 0 | 0 | 0 | 0 | SO 13 | 0 | 0 | 0 | 21 | 0 | 0 | 7 |  |  |  | 0 | 0 | 0 | 776_ | SO 13_77_ | SO 13_ | 0 | 0 | 0 | 0 | 0 | 0 | 0
461 | SO 13 | 776101121R00 | Provedení penetrace podkladu -skladba P4 | m2 | 151.5 | 0 | 0 | 0 | 0 | 0 | 0 | RTS II / 2016 | 0 |  | 0 | 0 | 0 | 0 | 0 | 0 | 0 | SO 13 | 0 | 0 | 0 | 21 | 0 | 0 | 7 |  |  |  | 0 | 0 | 0 | 776_ | SO 13_77_ | SO 13_ | 0 | 0 | 0 | 0 | 0 | 0 | 0
462 | SO 13 | 776421100R00 | Lepení podlahových soklíků z PVC a vinylu -skladba P4 | m | 84.38 | 0 | 0 | 0 | 0 | 3e-05 | 0.0025314 | RTS II / 2016 | 0 |  | 0 | 0 | 0 | 0 | 0 | 0 | 0 | SO 13 | 0 | 0 | 0 | 21 | 0 | 0 | 7 |  |  |  | 0 | 0 | 0 | 776_ | SO 13_77_ | SO 13_ | 0 | 0 | 0 | 0.0025314 | 0 | 0 | 0
463 | SO 13 | 28416080.A | Lišta soklová výška 60mm -dle výběru investora | m | 97.04 | 0 | 0 | 0 | 0 | 0 | 0 | RTS II / 2016 | 0 |  | 0 | 0 | 0 | 0 | 0 | 0 | 0 | SO 13 | 0 | 0 | 0 | 21 | 0 | 0 | 7 |  |  |  | 0 | 0 | 0 | 776_ | SO 13_77_ | SO 13_ | 0 | 0 | 0 | 0 | 0 | 0 | 0
464 | SO 13 | 776511000R00 | Lepení povlakových podlah z pásů pryžových -skladba P4, bod 1 | m2 | 151.5 | 0 | 0 | 0 | 0 | 0.00025 | 0.037875 | RTS II / 2016 | 0 |  | 0 | 0 | 0 | 0 | 0 | 0 | 0 | SO 13 | 0 | 0 | 0 | 21 | 0 | 0 | 7 |  |  |  | 0 | 0 | 0 | 776_ | SO 13_77_ | SO 13_ | 0 | 0 | 0 | 0.037875 | 0 | 0 | 0
465 | SO 13 | 28416042.A | Podlahovina vinylová š. 2 m tl. 2,5 mm dle výběru investora | m2 | 174.23 | 0 | 0 | 0 | 0 | 0.0029 | 0.50527 | RTS II / 2016 | 0 |  | 0 | 0 | 0 | 0 | 0 | 0 | 0 | SO 13 | 0 | 0 | 0 | 21 | 0 | 0 | 7 |  |  |  | 0 | 0 | 0 | 776_ | SO 13_77_ | SO 13_ | 0 | 0 | 0 | 0.50527 | 0 | 0 | 0
466 | SO 13 | 776996110R00 | Napuštění povlakových podlah pastou | m2 | 151.5 | 0 | 0 | 0 | 0 | 2e-05 | 0.00303 | RTS II / 2016 | 0 |  | 0 | 0 | 0 | 0 | 0 | 0 | 0 | SO 13 | 0 | 0 | 0 | 21 | 0 | 0 | 7 |  |  |  | 0 | 0 | 0 | 776_ | SO 13_77_ | SO 13_ | 0 | 0 | 0 | 0.00303 | 0 | 0 | 0
467 | SO 13 | 998776101R00 | Přesun hmot pro podlahy povlakové, výšky do 6 m | t | 0.55 | 0 | 0 | 0 | 0 | 0 | 0 | RTS II / 2016 | 0 |  | 0 | 0 | 0 | 0 | 0 | 0 | 0 | SO 13 | 0 | 0 | 0 | 21 | 0 | 0 | 5 |  |  |  | 0 | 0 | 0 | 776_ | SO 13_77_ | SO 13_ | 0 | 0 | 0 | 0 | 0 | 0 | 0
| SO 13 | 781 | Obklady (keramické) |  |  |  | 0 | 0 | 0 |  | 1.7957 | [10 empty] | SO 13 | [7 empty] | 0 | 0 | 0
468 | SO 13 | 781101210R00 | Penetrace podkladu pod obklady | m2 | 96.72 | 0 | 0 | 0 | 0 | 0.00021 | 0.020311 | RTS II / 2016 | 0 |  | 0 | 0 | 0 | 0 | 0 | 0 | 0 | SO 13 | 0 | 0 | 0 | 21 | 0 | 0 | 7 |  |  |  | 0 | 0 | 0 | 781_ | SO 13_78_ | SO 13_ | 0 | 0 | 0 | 0.020311 | 0 | 0 | 0
469 | SO 13 | 781111111R00 | Řezání obkladaček diamantovým kotoučem | m | 57.5 | 0 | 0 | 0 | 0 | 0 | 0 | RTS II / 2016 | 0 |  | 0 | 0 | 0 | 0 | 0 | 0 | 0 | SO 13 | 0 | 0 | 0 | 21 | 0 | 0 | 7 |  |  |  | 0 | 0 | 0 | 781_ | SO 13_78_ | SO 13_ | 0 | 0 | 0 | 0 | 0 | 0 | 0
470 | SO 13 | 781111115R00 | Otvor v obkladačce diamant.korunkou prům.do 30 mm | kus | 14 | 0 | 0 | 0 | 0 | 0 | 0 | RTS II / 2016 | 0 |  | 0 | 0 | 0 | 0 | 0 | 0 | 0 | SO 13 | 0 | 0 | 0 | 21 | 0 | 0 | 7 |  |  |  | 0 | 0 | 0 | 781_ | SO 13_78_ | SO 13_ | 0 | 0 | 0 | 0 | 0 | 0 | 0
471 | SO 13 | 781111116R00 | Otvor v obkladačce diamant.korunkou prům.do 90 mm | kus | 25 | 0 | 0 | 0 | 0 | 0 | 0 | RTS II / 2016 | 0 |  | 0 | 0 | 0 | 0 | 0 | 0 | 0 | SO 13 | 0 | 0 | 0 | 21 | 0 | 0 | 7 |  |  |  | 0 | 0 | 0 | 781_ | SO 13_78_ | SO 13_ | 0 | 0 | 0 | 0 | 0 | 0 | 0
472 | SO 13 | 781111151R00 | Příplatek za sestavení dekoru (listela, bordura) | m | 46.4 | 0 | 0 | 0 | 0 | 0 | 0 | RTS II / 2016 | 0 |  | 0 | 0 | 0 | 0 | 0 | 0 | 0 | SO 13 | 0 | 0 | 0 | 21 | 0 | 0 | 7 |  |  |  | 0 | 0 | 0 | 781_ | SO 13_78_ | SO 13_ | 0 | 0 | 0 | 0 | 0 | 0 | 0
473 | SO 13 | 597622113.RS | Listela k obkladům-dle výběru investora | m | 48.72 | 0 | 0 | 0 | 0 | 0.00129 | 0.062849 | RTS II / 2016 | 0 |  | 0 | 0 | 0 | 0 | 0 | 0 | 0 | SO 13 | 0 | 0 | 0 | 21 | 0 | 0 | 7 |  |  |  | 0 | 0 | 0 | 781_ | SO 13_78_ | SO 13_ | 0 | 0 | 0 | 0.062849 | 0 | 0 | 0
474 | SO 13 | 781320111R00 | Obkládání parapetů do tmele šířky do 150 mm-předstěny | m | 3.4 | 0 | 0 | 0 | 0 | 0 | 0 | RTS II / 2016 | 0 |  | 0 | 0 | 0 | 0 | 0 | 0 | 0 | SO 13 | 0 | 0 | 0 | 21 | 0 | 0 | 7 |  |  |  | 0 | 0 | 0 | 781_ | SO 13_78_ | SO 13_ | 0 | 0 | 0 | 0 | 0 | 0 | 0
475 | SO 13 | 597813601.RS | Obkládačka 20x20 bílá lesk -dle výběru investora | m2 | 0.43 | 0 | 0 | 0 | 0 | 0.0122 | 0.005246 | RTS II / 2016 | 0 |  | 0 | 0 | 0 | 0 | 0 | 0 | 0 | SO 13 | 0 | 0 | 0 | 21 | 0 | 0 | 7 |  |  |  | 0 | 0 | 0 | 781_ | SO 13_78_ | SO 13_ | 0 | 0 | 0 | 0.005246 | 0 | 0 | 0
476 | SO 13 | 781320121R00 | Obkládání parapetů do tmele šířky do 300 mm-předstěny | m | 7.7 | 0 | 0 | 0 | 0 | 0 | 0 | RTS II / 2016 | 0 |  | 0 | 0 | 0 | 0 | 0 | 0 | 0 | SO 13 | 0 | 0 | 0 | 21 | 0 | 0 | 7 |  |  |  | 0 | 0 | 0 | 781_ | SO 13_78_ | SO 13_ | 0 | 0 | 0 | 0 | 0 | 0 | 0
477 | SO 13 | 597813601.RS | Obkládačka 20x20 bílá lesk -dle výběru investora | m2 | 1.62 | 0 | 0 | 0 | 0 | 0.0122 | 0.019764 | RTS II / 2016 | 0 |  | 0 | 0 | 0 | 0 | 0 | 0 | 0 | SO 13 | 0 | 0 | 0 | 21 | 0 | 0 | 7 |  |  |  | 0 | 0 | 0 | 781_ | SO 13_78_ | SO 13_ | 0 | 0 | 0 | 0.019764 | 0 | 0 | 0
478 | SO 13 | 781415015R00 | Montáž obkladů stěn, porovin.,tmel, 20x20 cm | m2 | 94.84 | 0 | 0 | 0 | 0 | 0.00487 | 0.46187 | RTS II / 2016 | 0 |  | 0 | 0 | 0 | 0 | 0 | 0 | 0 | SO 13 | 0 | 0 | 0 | 21 | 0 | 0 | 7 |  |  |  | 0 | 0 | 0 | 781_ | SO 13_78_ | SO 13_ | 0 | 0 | 0 | 0.46187 | 0 | 0 | 0
479 | SO 13 | 597813601.RS | Obkládačka 20x20 bílá lesk -dle výběru investora | m2 | 99.59 | 0 | 0 | 0 | 0 | 0.0122 | 1.215 | RTS II / 2016 | 0 |  | 0 | 0 | 0 | 0 | 0 | 0 | 0 | SO 13 | 0 | 0 | 0 | 21 | 0 | 0 | 7 |  |  |  | 0 | 0 | 0 | 781_ | SO 13_78_ | SO 13_ | 0 | 0 | 0 | 1.215 | 0 | 0 | 0
480 | SO 13 | 781419706R00 | Příplatek za spárovací vodotěsnou hmotu - plošně | m2 | 96.72 | 0 | 0 | 0 | 0 | 0.00011 | 0.010639 | RTS II / 2016 | 0 |  | 0 | 0 | 0 | 0 | 0 | 0 | 0 | SO 13 | 0 | 0 | 0 | 21 | 0 | 0 | 7 |  |  |  | 0 | 0 | 0 | 781_ | SO 13_78_ | SO 13_ | 0 | 0 | 0 | 0.010639 | 0 | 0 | 0
481 | SO 13 | 781419711R00 | Příplatek k obkladu stěn za plochu do 10 m2 jedntl | m2 | 94.84 | 0 | 0 | 0 | 0 | 0 | 0 | RTS II / 2016 | 0 |  | 0 | 0 | 0 | 0 | 0 | 0 | 0 | SO 13 | 0 | 0 | 0 | 21 | 0 | 0 | 7 |  |  |  | 0 | 0 | 0 | 781_ | SO 13_78_ | SO 13_ | 0 | 0 | 0 | 0 | 0 | 0 | 0
482 | SO 13 | 781491001R00 | Montáž lišt k obkladům -rohových,koutových,horních | m | 187.8 | 0 | 0 | 0 | 0 | 0 | 0 | RTS II / 2016 | 0 |  | 0 | 0 | 0 | 0 | 0 | 0 | 0 | SO 13 | 0 | 0 | 0 | 21 | 0 | 0 | 7 |  |  |  | 0 | 0 | 0 | 781_ | SO 13_78_ | SO 13_ | 0 | 0 | 0 | 0 | 0 | 0 | 0
483 | SO 13 | 28342464.R1 | Profil ukončovací PVC H = 10 mm -horní | m | 99.44 | 0 | 0 | 0 | 0 | 0 | 0 | RTS II / 2016 | 0 |  | 0 | 0 | 0 | 0 | 0 | 0 | 0 | SO 13 | 0 | 0 | 0 | 21 | 0 | 0 | 7 |  |  |  | 0 | 0 | 0 | 781_ | SO 13_78_ | SO 13_ | 0 | 0 | 0 | 0 | 0 | 0 | 0
484 | SO 13 | 28342464.R2 | Profil ukončovací PVC H = 10 mm -nárožní | m | 19.03 | 0 | 0 | 0 | 0 | 0 | 0 | RTS II / 2016 | 0 |  | 0 | 0 | 0 | 0 | 0 | 0 | 0 | SO 13 | 0 | 0 | 0 | 21 | 0 | 0 | 7 |  |  |  | 0 | 0 | 0 | 781_ | SO 13_78_ | SO 13_ | 0 | 0 | 0 | 0 | 0 | 0 | 0
485 | SO 13 | 28342464.R3 | Profil ukončovací PVC H = 10 mm -koutový | m | 88.11 | 0 | 0 | 0 | 0 | 0 | 0 | RTS II / 2016 | 0 |  | 0 | 0 | 0 | 0 | 0 | 0 | 0 | SO 13 | 0 | 0 | 0 | 21 | 0 | 0 | 7 |  |  |  | 0 | 0 | 0 | 781_ | SO 13_78_ | SO 13_ | 0 | 0 | 0 | 0 | 0 | 0 | 0
486 | SO 13 | 998781101R00 | Přesun hmot pro obklady keramické, výšky do 6 m | t | 1.8 | 0 | 0 | 0 | 0 | 0 | 0 | RTS II / 2016 | 0 |  | 0 | 0 | 0 | 0 | 0 | 0 | 0 | SO 13 | 0 | 0 | 0 | 21 | 0 | 0 | 5 |  |  |  | 0 | 0 | 0 | 781_ | SO 13_78_ | SO 13_ | 0 | 0 | 0 | 0 | 0 | 0 | 0
| SO 13 | 784 | Malby |  |  |  | 0 | 0 | 0 |  | 0.20542 | [10 empty] | SO 13 | [7 empty] | 0 | 0 | 0
487 | SO 13 | 784111101R00 | Penetrace podkladu vápenným mlékem | m2 | 405.91 | 0 | 0 | 0 | 0 | 0.0002 | 0.081182 | RTS II / 2016 | 0 |  | 0 | 0 | 0 | 0 | 0 | 0 | 0 | SO 13 | 0 | 0 | 0 | 21 | 0 | 0 | 7 |  |  |  | 0 | 0 | 0 | 784_ | SO 13_78_ | SO 13_ | 0 | 0 | 0 | 0.081182 | 0 | 0 | 0
488 | SO 13 | 784111102R00 | Penetrace podkladu na sádrokarton | m2 | 38.32 | 0 | 0 | 0 | 0 | 0.0004 | 0.015328 | RTS II / 2016 | 0 |  | 0 | 0 | 0 | 0 | 0 | 0 | 0 | SO 13 | 0 | 0 | 0 | 21 | 0 | 0 | 7 |  |  |  | 0 | 0 | 0 | 784_ | SO 13_78_ | SO 13_ | 0 | 0 | 0 | 0.015328 | 0 | 0 | 0
489 | SO 13 | 784115422R00 | Malba bílá otěruvzdorná, s vys.bělostí a prodyšností 2x | m2 | 405.91 | 0 | 0 | 0 | 0 | 0.00024 | 0.097418 | RTS II / 2016 | 0 |  | 0 | 0 | 0 | 0 | 0 | 0 | 0 | SO 13 | 0 | 0 | 0 | 21 | 0 | 0 | 7 |  |  |  | 0 | 0 | 0 | 784_ | SO 13_78_ | SO 13_ | 0 | 0 | 0 | 0.097418 | 0 | 0 | 0
490 | SO 13 | 784115712R00 | Malba bílá otěruvzdorná na sádrokarton, s vys.bělostí a prodyšností 2x | m2 | 38.32 | 0 | 0 | 0 | 0 | 0.0003 | 0.011496 | RTS II / 2016 | 0 |  | 0 | 0 | 0 | 0 | 0 | 0 | 0 | SO 13 | 0 | 0 | 0 | 21 | 0 | 0 | 7 |  |  |  | 0 | 0 | 0 | 784_ | SO 13_78_ | SO 13_ | 0 | 0 | 0 | 0.011496 | 0 | 0 | 0
| SO 13 | M21 | Elektromontáže |  |  |  | 0 | 0 | 0 |  | 0 | [10 empty] | SO 13 | [7 empty] | 0 | 0 | 0
491 | SO 13 | 971033141 | Vybourání otvorů ve zdivu cihelném D do 60 mm na MVC nebo MV tl do 300 mm | kus | 36 | 0 | 0 | 0 | 0 | 0 | 0 | RTS II / 2016 | 0 |  | 0 | 0 | 0 | 0 | 0 | 0 | 0 | SO 13 | 0 | 0 | 0 | 21 | 0 | 0 | 1 |  |  |  | 0 | 0 | 0 | M21_ | SO 13_9_ | SO 13_ | 0 | 0 | 0 | 0 | 0 | 0 | 0
492 | SO 13 | 973031324 | Vysekání kapes ve zdivu cihelném na MV nebo MVC pl do 0,10 m2 hl do 150 mm | kus | 45 | 0 | 0 | 0 | 0 | 0 | 0 | RTS II / 2016 | 0 |  | 0 | 0 | 0 | 0 | 0 | 0 | 0 | SO 13 | 0 | 0 | 0 | 21 | 0 | 0 | 1 |  |  |  | 0 | 0 | 0 | M21_ | SO 13_9_ | SO 13_ | 0 | 0 | 0 | 0 | 0 | 0 | 0
493 | SO 13 | 974082212 | Vysekání rýh pro vodiče v omítce MC stěn š do 30 mm | m | 250 | 0 | 0 | 0 | 0 | 0 | 0 | RTS II / 2016 | 0 |  | 0 | 0 | 0 | 0 | 0 | 0 | 0 | SO 13 | 0 | 0 | 0 | 21 | 0 | 0 | 1 |  |  |  | 0 | 0 | 0 | M21_ | SO 13_9_ | SO 13_ | 0 | 0 | 0 | 0 | 0 | 0 | 0
494 | SO 13 | 974082214 | Vysekání rýh pro vodiče v omítce MC stěn š do 70 mm | m | 40 | 0 | 0 | 0 | 0 | 0 | 0 | RTS II / 2016 | 0 |  | 0 | 0 | 0 | 0 | 0 | 0 | 0 | SO 13 | 0 | 0 | 0 | 21 | 0 | 0 | 1 |  |  |  | 0 | 0 | 0 | M21_ | SO 13_9_ | SO 13_ | 0 | 0 | 0 | 0 | 0 | 0 | 0
495 | SO 13 | 740991200 | Celková prohlídka elektrického rozvodu a zařízení hromosvodu do 1 milionu Kč | kus | 1 | 0 | 0 | 0 | 0 | 0 | 0 | RTS II / 2016 | 0 |  | 0 | 0 | 0 | 0 | 0 | 0 | 0 | SO 13 | 0 | 0 | 0 | 21 | 0 | 0 | 1 |  |  |  | 0 | 0 | 0 | M21_ | SO 13_9_ | SO 13_ | 0 | 0 | 0 | 0 | 0 | 0 | 0
496 | SO 13 | 742231100 | Montáž rozvodné skříně do 50 kg | kus | 2 | 0 | 0 | 0 | 0 | 0 | 0 | RTS II / 2016 | 0 |  | 0 | 0 | 0 | 0 | 0 | 0 | 0 | SO 13 | 0 | 0 | 0 | 21 | 0 | 0 | 1 |  |  |  | 0 | 0 | 0 | M21_ | SO 13_9_ | SO 13_ | 0 | 0 | 0 | 0 | 0 | 0 | 0
497 | SO 13 | 35711715R | Rozvaděč RK | kus | 1 | 0 | 0 | 0 | 0 | 0 | 0 | RTS II / 2016 | 0 |  | 0 | 0 | 0 | 0 | 0 | 0 | 0 | SO 13 | 0 | 0 | 0 | 21 | 0 | 0 | 1 |  |  |  | 0 | 0 | 0 | M21_ | SO 13_9_ | SO 13_ | 0 | 0 | 0 | 0 | 0 | 0 | 0
498 | SO 13 | 35711615R | Rozvaděč RP | kus | 0 | 0 | 0 | 0 | 0 | 0 | 0 | RTS II / 2016 | 0 |  | 0 | 0 | 0 | 0 | 0 | 0 | 0 | SO 13 | 0 | 0 | 0 | 21 | 0 | 0 | 1 |  |  |  | 0 | 0 | 0 | M21_ | SO 13_9_ | SO 13_ | 0 | 0 | 0 | 0 | 0 | 0 | 0
499 | SO 13 | 35711289R | Přípojnice PHP / PLP | kus | 1 | 0 | 0 | 0 | 0 | 0 | 0 | RTS II / 2016 | 0 |  | 0 | 0 | 0 | 0 | 0 | 0 | 0 | SO 13 | 0 | 0 | 0 | 21 | 0 | 0 | 1 |  |  |  | 0 | 0 | 0 | M21_ | SO 13_9_ | SO 13_ | 0 | 0 | 0 | 0 | 0 | 0 | 0
500 | SO 13 | 742000111 | Úpravy a doplnění v napojovacím bodě | hod | 4 | 0 | 0 | 0 | 0 | 0 | 0 | RTS II / 2016 | 0 |  | 0 | 0 | 0 | 0 | 0 | 0 | 0 | SO 13 | 0 | 0 | 0 | 21 | 0 | 0 | 1 |  |  |  | 0 | 0 | 0 | M21_ | SO 13_9_ | SO 13_ | 0 | 0 | 0 | 0 | 0 | 0 | 0
501 | SO 13 | 357105105R | Jistič s chráničem 1/16A/ 0,03A | ks | 0 | 0 | 0 | 0 | 0 | 0 | 0 | RTS II / 2016 | 0 |  | 0 | 0 | 0 | 0 | 0 | 0 | 0 | SO 13 | 0 | 0 | 0 | 21 | 0 | 0 | 1 |  |  |  | 0 | 0 | 0 | M21_ | SO 13_9_ | SO 13_ | 0 | 0 | 0 | 0 | 0 | 0 | 0
502 | SO 13 | 357100105R | Jistič 3 / 25A | ks | 1 | 0 | 0 | 0 | 0 | 0 | 0 | RTS II / 2016 | 0 |  | 0 | 0 | 0 | 0 | 0 | 0 | 0 | SO 13 | 0 | 0 | 0 | 21 | 0 | 0 | 1 |  |  |  | 0 | 0 | 0 | M21_ | SO 13_9_ | SO 13_ | 0 | 0 | 0 | 0 | 0 | 0 | 0
503 | SO 13 | 357105115R | Jistič s chráničem 1/10A/ 0,03A | ks | 0 | 0 | 0 | 0 | 0 | 0 | 0 | RTS II / 2016 | 0 |  | 0 | 0 | 0 | 0 | 0 | 0 | 0 | SO 13 | 0 | 0 | 0 | 21 | 0 | 0 | 1 |  |  |  | 0 | 0 | 0 | M21_ | SO 13_9_ | SO 13_ | 0 | 0 | 0 | 0 | 0 | 0 | 0
504 | SO 13 | 357045815R | Podružný a spojovací materiál | set | 1 | 0 | 0 | 0 | 0 | 0 | 0 | RTS II / 2016 | 0 |  | 0 | 0 | 0 | 0 | 0 | 0 | 0 | SO 13 | 0 | 0 | 0 | 21 | 0 | 0 | 1 |  |  |  | 0 | 0 | 0 | M21_ | SO 13_9_ | SO 13_ | 0 | 0 | 0 | 0 | 0 | 0 | 0
505 | SO 13 | 74281111R | Koordinace s investorem | hod | 2 | 0 | 0 | 0 | 0 | 0 | 0 | RTS II / 2016 | 0 |  | 0 | 0 | 0 | 0 | 0 | 0 | 0 | SO 13 | 0 | 0 | 0 | 21 | 0 | 0 | 1 |  |  |  | 0 | 0 | 0 | M21_ | SO 13_9_ | SO 13_ | 0 | 0 | 0 | 0 | 0 | 0 | 0
506 | SO 13 | 743112115 | Montáž trubka plastová ohebná D 23 mm uložená pevně | m | 1050 | 0 | 0 | 0 | 0 | 0 | 0 | RTS II / 2016 | 0 |  | 0 | 0 | 0 | 0 | 0 | 0 | 0 | SO 13 | 0 | 0 | 0 | 21 | 0 | 0 | 1 |  |  |  | 0 | 0 | 0 | M21_ | SO 13_9_ | SO 13_ | 0 | 0 | 0 | 0 | 0 | 0 | 0
507 | SO 13 | 345710510 | trubka elektroinstalační ohebná EN 500 86-1141 2323/LPE-1 D22,9 mm | m | 1050 | 0 | 0 | 0 | 0 | 0 | 0 | RTS II / 2016 | 0 |  | 0 | 0 | 0 | 0 | 0 | 0 | 0 | SO 13 | 0 | 0 | 0 | 21 | 0 | 0 | 1 |  |  |  | 0 | 0 | 0 | M21_ | SO 13_9_ | SO 13_ | 0 | 0 | 0 | 0 | 0 | 0 | 0
508 | SO 13 | 743411111 | Montáž krabice zapuštěná plastová kruhová typ KU68/2-1902, KO125 | ks | 81 | 0 | 0 | 0 | 0 | 0 | 0 | RTS II / 2016 | 0 |  | 0 | 0 | 0 | 0 | 0 | 0 | 0 | SO 13 | 0 | 0 | 0 | 21 | 0 | 0 | 1 |  |  |  | 0 | 0 | 0 | M21_ | SO 13_9_ | SO 13_ | 0 | 0 | 0 | 0 | 0 | 0 | 0
509 | SO 13 | 345715210 | krabice univerzální z PH KU 68/2-1903 | kus | 15 | 0 | 0 | 0 | 0 | 0 | 0 | RTS II / 2016 | 0 |  | 0 | 0 | 0 | 0 | 0 | 0 | 0 | SO 13 | 0 | 0 | 0 | 21 | 0 | 0 | 1 |  |  |  | 0 | 0 | 0 | M21_ | SO 13_9_ | SO 13_ | 0 | 0 | 0 | 0 | 0 | 0 | 0
510 | SO 13 | 743411121 | Montáž krabice zapuštěná plastová čtyřhranná typ KO100, KO125 | kus | 5 | 0 | 0 | 0 | 0 | 0 | 0 | RTS II / 2016 | 0 |  | 0 | 0 | 0 | 0 | 0 | 0 | 0 | SO 13 | 0 | 0 | 0 | 21 | 0 | 0 | 1 |  |  |  | 0 | 0 | 0 | M21_ | SO 13_9_ | SO 13_ | 0 | 0 | 0 | 0 | 0 | 0 | 0
511 | SO 13 | 10033023 | Krabice KO125 | kus | 5 | 0 | 0 | 0 | 0 | 0 | 0 | RTS II / 2016 | 0 |  | 0 | 0 | 0 | 0 | 0 | 0 | 0 | SO 13 | 0 | 0 | 0 | 21 | 0 | 0 | 1 |  |  |  | 0 | 0 | 0 | M21_ | SO 13_9_ | SO 13_ | 0 | 0 | 0 | 0 | 0 | 0 | 0
512 | SO 13 | 743611121 | Montáž vodič uzemňovací drát nebo lano D do 10 mm na povrchu | m | 20 | 0 | 0 | 0 | 0 | 0 | 0 | RTS II / 2016 | 0 |  | 0 | 0 | 0 | 0 | 0 | 0 | 0 | SO 13 | 0 | 0 | 0 | 21 | 0 | 0 | 1 |  |  |  | 0 | 0 | 0 | M21_ | SO 13_9_ | SO 13_ | 0 | 0 | 0 | 0 | 0 | 0 | 0
513 | SO 13 | 354410730 | drát průměr 10 mm FeZn | m | 20 | 0 | 0 | 0 | 0 | 0 | 0 | RTS II / 2016 | 0 |  | 0 | 0 | 0 | 0 | 0 | 0 | 0 | SO 13 | 0 | 0 | 0 | 21 | 0 | 0 | 1 |  |  |  | 0 | 0 | 0 | M21_ | SO 13_9_ | SO 13_ | 0 | 0 | 0 | 0 | 0 | 0 | 0
514 | SO 13 | 718004521 | Krabice A5 / IP65 | kus | 3 | 0 | 0 | 0 | 0 | 0 | 0 | RTS II / 2016 | 0 |  | 0 | 0 | 0 | 0 | 0 | 0 | 0 | SO 13 | 0 | 0 | 0 | 21 | 0 | 0 | 1 |  |  |  | 0 | 0 | 0 | M21_ | SO 13_9_ | SO 13_ | 0 | 0 | 0 | 0 | 0 | 0 | 0
515 | SO 13 | 340052887 | Krabice A5 / IP65 | kus | 3 | 0 | 0 | 0 | 0 | 0 | 0 | RTS II / 2016 | 0 |  | 0 | 0 | 0 | 0 | 0 | 0 | 0 | SO 13 | 0 | 0 | 0 | 21 | 0 | 0 | 1 |  |  |  | 0 | 0 | 0 | M21_ | SO 13_9_ | SO 13_ | 0 | 0 | 0 | 0 | 0 | 0 | 0
516 | SO 13 | 743622200 | Montáž svorka hromosvodná typ ST, SJ, SK, SZ, SR01, 02 se 3 šrouby | m | 2 | 0 | 0 | 0 | 0 | 0 | 0 | RTS II / 2016 | 0 |  | 0 | 0 | 0 | 0 | 0 | 0 | 0 | SO 13 | 0 | 0 | 0 | 21 | 0 | 0 | 1 |  |  |  | 0 | 0 | 0 | M21_ | SO 13_9_ | SO 13_ | 0 | 0 | 0 | 0 | 0 | 0 | 0
517 | SO 13 | 354420290 | svorka uzemnění SU nerez univerzální | m | 2 | 0 | 0 | 0 | 0 | 0 | 0 | RTS II / 2016 | 0 |  | 0 | 0 | 0 | 0 | 0 | 0 | 0 | SO 13 | 0 | 0 | 0 | 21 | 0 | 0 | 1 |  |  |  | 0 | 0 | 0 | M21_ | SO 13_9_ | SO 13_ | 0 | 0 | 0 | 0 | 0 | 0 | 0
518 | SO 13 | 744211111 | Montáž vodič Cu izolovaný sk.1 do 1 kV žíla 0,35 až 6 mm2 do stěny | m | 55 | 0 | 0 | 0 | 0 | 0 | 0 | RTS II / 2016 | 0 |  | 0 | 0 | 0 | 0 | 0 | 0 | 0 | SO 13 | 0 | 0 | 0 | 21 | 0 | 0 | 1 |  |  |  | 0 | 0 | 0 | M21_ | SO 13_9_ | SO 13_ | 0 | 0 | 0 | 0 | 0 | 0 | 0
519 | SO 13 | 341408260 | vodič silový s Cu jádrem CY H07 V-U 6 mm2 | m | 55 | 0 | 0 | 0 | 0 | 0 | 0 | RTS II / 2016 | 0 |  | 0 | 0 | 0 | 0 | 0 | 0 | 0 | SO 13 | 0 | 0 | 0 | 21 | 0 | 0 | 1 |  |  |  | 0 | 0 | 0 | M21_ | SO 13_9_ | SO 13_ | 0 | 0 | 0 | 0 | 0 | 0 | 0
520 | SO 13 | 744211112 | Montáž vodič Cu izolovaný sk.1 do 1 kV žíla 10 až 16 mm2 do stěny | m | 40 | 0 | 0 | 0 | 0 | 0 | 0 | RTS II / 2016 | 0 |  | 0 | 0 | 0 | 0 | 0 | 0 | 0 | SO 13 | 0 | 0 | 0 | 21 | 0 | 0 | 1 |  |  |  | 0 | 0 | 0 | M21_ | SO 13_9_ | SO 13_ | 0 | 0 | 0 | 0 | 0 | 0 | 0
521 | SO 13 | 341408270 | vodič silový s Cu jádrem CY H07 V-U 10 mm2 | m | 40 | 0 | 0 | 0 | 0 | 0 | 0 | RTS II / 2016 | 0 |  | 0 | 0 | 0 | 0 | 0 | 0 | 0 | SO 13 | 0 | 0 | 0 | 21 | 0 | 0 | 1 |  |  |  | 0 | 0 | 0 | M21_ | SO 13_9_ | SO 13_ | 0 | 0 | 0 | 0 | 0 | 0 | 0
522 | SO 13 | 744411220 | Montáž kabel Cu sk.2 do 1 kV do 0,20 kg pod omítku stěn | m | 2069 | 0 | 0 | 0 | 0 | 0 | 0 | RTS II / 2016 | 0 |  | 0 | 0 | 0 | 0 | 0 | 0 | 0 | SO 13 | 0 | 0 | 0 | 21 | 0 | 0 | 1 |  |  |  | 0 | 0 | 0 | M21_ | SO 13_9_ | SO 13_ | 0 | 0 | 0 | 0 | 0 | 0 | 0
523 | SO 13 | 341110300 | kabel silový s Cu jádrem CYKY-J 3x1,5 mm2 | m | 570 | 0 | 0 | 0 | 0 | 0 | 0 | RTS II / 2016 | 0 |  | 0 | 0 | 0 | 0 | 0 | 0 | 0 | SO 13 | 0 | 0 | 0 | 21 | 0 | 0 | 1 |  |  |  | 0 | 0 | 0 | M21_ | SO 13_9_ | SO 13_ | 0 | 0 | 0 | 0 | 0 | 0 | 0
524 | SO 13 | 341110301 | kabel silový s Cu jádrem CYKY 3Ax1,5 mm2 | m | 24 | 0 | 0 | 0 | 0 | 0 | 0 | RTS II / 2016 | 0 |  | 0 | 0 | 0 | 0 | 0 | 0 | 0 | SO 13 | 0 | 0 | 0 | 21 | 0 | 0 | 1 |  |  |  | 0 | 0 | 0 | M21_ | SO 13_9_ | SO 13_ | 0 | 0 | 0 | 0 | 0 | 0 | 0
525 | SO 13 | 341110301 | kabel komunikační s Cu jádrem SYKFY 5x2x0,5 mm2 | m | 710 | 0 | 0 | 0 | 0 | 0 | 0 | RTS II / 2016 | 0 |  | 0 | 0 | 0 | 0 | 0 | 0 | 0 | SO 13 | 0 | 0 | 0 | 21 | 0 | 0 | 1 |  |  |  | 0 | 0 | 0 | M21_ | SO 13_9_ | SO 13_ | 0 | 0 | 0 | 0 | 0 | 0 | 0
526 | SO 13 | 341110311 | kabel komunikační s Cu jádrem SYKFY 10x2x0,5 mm2 | m | 35 | 0 | 0 | 0 | 0 | 0 | 0 | RTS II / 2016 | 0 |  | 0 | 0 | 0 | 0 | 0 | 0 | 0 | SO 13 | 0 | 0 | 0 | 21 | 0 | 0 | 1 |  |  |  | 0 | 0 | 0 | M21_ | SO 13_9_ | SO 13_ | 0 | 0 | 0 | 0 | 0 | 0 | 0
527 | SO 13 | 341110004 | kabel UTP cat 5e | m | 730 | 0 | 0 | 0 | 0 | 0 | 0 | RTS II / 2016 | 0 |  | 0 | 0 | 0 | 0 | 0 | 0 | 0 | SO 13 | 0 | 0 | 0 | 21 | 0 | 0 | 1 |  |  |  | 0 | 0 | 0 | M21_ | SO 13_9_ | SO 13_ | 0 | 0 | 0 | 0 | 0 | 0 | 0
528 | SO 13 | 744411230 | Montáž kabel Cu sk.2 do 1 kV do 0,40 kg pod omítku stěn | m | 668 | 0 | 0 | 0 | 0 | 0 | 0 | RTS II / 2016 | 0 |  | 0 | 0 | 0 | 0 | 0 | 0 | 0 | SO 13 | 0 | 0 | 0 | 21 | 0 | 0 | 1 |  |  |  | 0 | 0 | 0 | M21_ | SO 13_9_ | SO 13_ | 0 | 0 | 0 | 0 | 0 | 0 | 0
529 | SO 13 | 341110380 | kabel silový s Cu jádrem CYKY 5x1,5 mm2 | m | 40 | 0 | 0 | 0 | 0 | 0 | 0 | RTS II / 2016 | 0 |  | 0 | 0 | 0 | 0 | 0 | 0 | 0 | SO 13 | 0 | 0 | 0 | 21 | 0 | 0 | 1 |  |  |  | 0 | 0 | 0 | M21_ | SO 13_9_ | SO 13_ | 0 | 0 | 0 | 0 | 0 | 0 | 0
530 | SO 13 | 341110360 | kabel silový s Cu jádrem CYKY-J 3x2,5 mm2 | m | 628 | 0 | 0 | 0 | 0 | 0 | 0 | RTS II / 2016 | 0 |  | 0 | 0 | 0 | 0 | 0 | 0 | 0 | SO 13 | 0 | 0 | 0 | 21 | 0 | 0 | 1 |  |  |  | 0 | 0 | 0 | M21_ | SO 13_9_ | SO 13_ | 0 | 0 | 0 | 0 | 0 | 0 | 0
531 | SO 13 | 744411280 | Montáž kabel Cu sk.2 do 1 kV nad 0,40 kg pod omítku stěn | m | 35 | 0 | 0 | 0 | 0 | 0 | 0 | RTS II / 2016 | 0 |  | 0 | 0 | 0 | 0 | 0 | 0 | 0 | SO 13 | 0 | 0 | 0 | 21 | 0 | 0 | 1 |  |  |  | 0 | 0 | 0 | M21_ | SO 13_9_ | SO 13_ | 0 | 0 | 0 | 0 | 0 | 0 | 0
532 | SO 13 | 341110589 | kabel silový s Cu jádrem CYKY-J 5x6mm2 | m | 35 | 0 | 0 | 0 | 0 | 0 | 0 | RTS II / 2016 | 0 |  | 0 | 0 | 0 | 0 | 0 | 0 | 0 | SO 13 | 0 | 0 | 0 | 21 | 0 | 0 | 1 |  |  |  | 0 | 0 | 0 | M21_ | SO 13_9_ | SO 13_ | 0 | 0 | 0 | 0 | 0 | 0 | 0
533 | SO 13 | 746211110 | Ukončení vodič izolovaný do 2,5mm2 v rozváděči nebo na přístroji | kus | 243 | 0 | 0 | 0 | 0 | 0 | 0 | RTS II / 2016 | 0 |  | 0 | 0 | 0 | 0 | 0 | 0 | 0 | SO 13 | 0 | 0 | 0 | 21 | 0 | 0 | 1 |  |  |  | 0 | 0 | 0 | M21_ | SO 13_9_ | SO 13_ | 0 | 0 | 0 | 0 | 0 | 0 | 0
534 | SO 13 | 21060624 | SVORKA WAGO 221-415 5x2,5 | ks | 45 | 0 | 0 | 0 | 0 | 0 | 0 | RTS II / 2016 | 0 |  | 0 | 0 | 0 | 0 | 0 | 0 | 0 | SO 13 | 0 | 0 | 0 | 21 | 0 | 0 | 1 |  |  |  | 0 | 0 | 0 | M21_ | SO 13_9_ | SO 13_ | 0 | 0 | 0 | 0 | 0 | 0 | 0
535 | SO 13 | 68500231 | SVORKA ST 5 NA POTRUBI | ks | 6 | 0 | 0 | 0 | 0 | 0 | 0 | RTS II / 2016 | 0 |  | 0 | 0 | 0 | 0 | 0 | 0 | 0 | SO 13 | 0 | 0 | 0 | 21 | 0 | 0 | 1 |  |  |  | 0 | 0 | 0 | M21_ | SO 13_9_ | SO 13_ | 0 | 0 | 0 | 0 | 0 | 0 | 0
536 | SO 13 | 68500240 | OZNAC.STITEK C.1 | ks | 60 | 0 | 0 | 0 | 0 | 0 | 0 | RTS II / 2016 | 0 |  | 0 | 0 | 0 | 0 | 0 | 0 | 0 | SO 13 | 0 | 0 | 0 | 21 | 0 | 0 | 1 |  |  |  | 0 | 0 | 0 | M21_ | SO 13_9_ | SO 13_ | 0 | 0 | 0 | 0 | 0 | 0 | 0
537 | SO 13 | 345723090 | páska stahovací kabelová VPP 4/280 | 100 kus | 4 | 0 | 0 | 0 | 0 | 0 | 0 | RTS II / 2016 | 0 |  | 0 | 0 | 0 | 0 | 0 | 0 | 0 | SO 13 | 0 | 0 | 0 | 21 | 0 | 0 | 1 |  |  |  | 0 | 0 | 0 | M21_ | SO 13_9_ | SO 13_ | 0 | 0 | 0 | 0 | 0 | 0 | 0
538 | SO 13 | 746211140 | Ukončení vodič izolovaný do 10 mm2 v rozváděči nebo na přístroji | kus | 10 | 0 | 0 | 0 | 0 | 0 | 0 | RTS II / 2016 | 0 |  | 0 | 0 | 0 | 0 | 0 | 0 | 0 | SO 13 | 0 | 0 | 0 | 21 | 0 | 0 | 1 |  |  |  | 0 | 0 | 0 | M21_ | SO 13_9_ | SO 13_ | 0 | 0 | 0 | 0 | 0 | 0 | 0
539 | SO 13 | 746591510 | Montáž pospojení | kus | 1 | 0 | 0 | 0 | 0 | 0 | 0 | RTS II / 2016 | 0 |  | 0 | 0 | 0 | 0 | 0 | 0 | 0 | SO 13 | 0 | 0 | 0 | 21 | 0 | 0 | 1 |  |  |  | 0 | 0 | 0 | M21_ | SO 13_9_ | SO 13_ | 0 | 0 | 0 | 0 | 0 | 0 | 0
540 | SO 13 | 1025566 | Sada hlavního pospojení | kus | 1 | 0 | 0 | 0 | 0 | 0 | 0 | RTS II / 2016 | 0 |  | 0 | 0 | 0 | 0 | 0 | 0 | 0 | SO 13 | 0 | 0 | 0 | 21 | 0 | 0 | 1 |  |  |  | 0 | 0 | 0 | M21_ | SO 13_9_ | SO 13_ | 0 | 0 | 0 | 0 | 0 | 0 | 0
541 | SO 13 | 747111111 | Montáž vypínač nástěnný 1-jednopólový prostředí obyčejné nebo vlhké | kus | 10 | 0 | 0 | 0 | 0 | 0 | 0 | RTS II / 2016 | 0 |  | 0 | 0 | 0 | 0 | 0 | 0 | 0 | SO 13 | 0 | 0 | 0 | 21 | 0 | 0 | 1 |  |  |  | 0 | 0 | 0 | M21_ | SO 13_9_ | SO 13_ | 0 | 0 | 0 | 0 | 0 | 0 | 0
542 | SO 13 | 345357850 | spínač jednopólový 10A IP20 - komplet | kus | 10 | 0 | 0 | 0 | 0 | 0 | 0 | RTS II / 2016 | 0 |  | 0 | 0 | 0 | 0 | 0 | 0 | 0 | SO 13 | 0 | 0 | 0 | 21 | 0 | 0 | 1 |  |  |  | 0 | 0 | 0 | M21_ | SO 13_9_ | SO 13_ | 0 | 0 | 0 | 0 | 0 | 0 | 0
543 | SO 13 | 747111115 | Montáž vypínač nástěnný 5-dvojpólový prostředí obyčejné nebo vlhké | kus | 0 | 0 | 0 | 0 | 0 | 0 | 0 | RTS II / 2016 | 0 |  | 0 | 0 | 0 | 0 | 0 | 0 | 0 | SO 13 | 0 | 0 | 0 | 21 | 0 | 0 | 1 |  |  |  | 0 | 0 | 0 | M21_ | SO 13_9_ | SO 13_ | 0 | 0 | 0 | 0 | 0 | 0 | 0
544 | SO 13 | 345357855R | spínač dvojpólový 10A IP20 - komplet | kus | 0 | 0 | 0 | 0 | 0 | 0 | 0 | RTS II / 2016 | 0 |  | 0 | 0 | 0 | 0 | 0 | 0 | 0 | SO 13 | 0 | 0 | 0 | 21 | 0 | 0 | 1 |  |  |  | 0 | 0 | 0 | M21_ | SO 13_9_ | SO 13_ | 0 | 0 | 0 | 0 | 0 | 0 | 0
545 | SO 13 | 747111184 | Montáž přepínač nástěnný 6-střídavý prostředí obyčejné nebo vlhké | kus | 4 | 0 | 0 | 0 | 0 | 0 | 0 | RTS II / 2016 | 0 |  | 0 | 0 | 0 | 0 | 0 | 0 | 0 | SO 13 | 0 | 0 | 0 | 21 | 0 | 0 | 1 |  |  |  | 0 | 0 | 0 | M21_ | SO 13_9_ | SO 13_ | 0 | 0 | 0 | 0 | 0 | 0 | 0
546 | SO 13 | 345355411R | spínač řazení 6 10A IP20 - komplet | kus | 0 | 0 | 0 | 0 | 0 | 0 | 0 | RTS II / 2016 | 0 |  | 0 | 0 | 0 | 0 | 0 | 0 | 0 | SO 13 | 0 | 0 | 0 | 21 | 0 | 0 | 1 |  |  |  | 0 | 0 | 0 | M21_ | SO 13_9_ | SO 13_ | 0 | 0 | 0 | 0 | 0 | 0 | 0
547 | SO 13 | 345355412R | spínač řazení 6+6 10A IP20 - komplet | kus | 4 | 0 | 0 | 0 | 0 | 0 | 0 | RTS II / 2016 | 0 |  | 0 | 0 | 0 | 0 | 0 | 0 | 0 | SO 13 | 0 | 0 | 0 | 21 | 0 | 0 | 1 |  |  |  | 0 | 0 | 0 | M21_ | SO 13_9_ | SO 13_ | 0 | 0 | 0 | 0 | 0 | 0 | 0
548 | SO 13 | 747111189 | Montáž přepínač nástěnný 7-křížový prostředí obyčejné nebo vlhké | kus | 0 | 0 | 0 | 0 | 0 | 0 | 0 | RTS II / 2016 | 0 |  | 0 | 0 | 0 | 0 | 0 | 0 | 0 | SO 13 | 0 | 0 | 0 | 21 | 0 | 0 | 1 |  |  |  | 0 | 0 | 0 | M21_ | SO 13_9_ | SO 13_ | 0 | 0 | 0 | 0 | 0 | 0 | 0
549 | SO 13 | 345350051 | spínač řazení 7 10A IP20 - komplet | kus | 0 | 0 | 0 | 0 | 0 | 0 | 0 | RTS II / 2016 | 0 |  | 0 | 0 | 0 | 0 | 0 | 0 | 0 | SO 13 | 0 | 0 | 0 | 21 | 0 | 0 | 1 |  |  |  | 0 | 0 | 0 | M21_ | SO 13_9_ | SO 13_ | 0 | 0 | 0 | 0 | 0 | 0 | 0
550 | SO 13 | 74711202R | Montáž ukončovací krabice do 5x2,5 mm2 IP65 | kus | 0 | 0 | 0 | 0 | 0 | 0 | 0 | RTS II / 2016 | 0 |  | 0 | 0 | 0 | 0 | 0 | 0 | 0 | SO 13 | 0 | 0 | 0 | 21 | 0 | 0 | 1 |  |  |  | 0 | 0 | 0 | M21_ | SO 13_9_ | SO 13_ | 0 | 0 | 0 | 0 | 0 | 0 | 0
551 | SO 13 | 10060504 | Ukončovací krabice do 5x2,5 mm2 IP65 | kus | 0 | 0 | 0 | 0 | 0 | 0 | 0 | RTS II / 2016 | 0 |  | 0 | 0 | 0 | 0 | 0 | 0 | 0 | SO 13 | 0 | 0 | 0 | 21 | 0 | 0 | 1 |  |  |  | 0 | 0 | 0 | M21_ | SO 13_9_ | SO 13_ | 0 | 0 | 0 | 0 | 0 | 0 | 0
552 | SO 13 | 747161020 | Montáž zásuvka zapuštěná bezšroubové připojení L+N+PE dvojí zapojení - průběžná / koncová | kus | 19 | 0 | 0 | 0 | 0 | 0 | 0 | RTS II / 2016 | 0 |  | 0 | 0 | 0 | 0 | 0 | 0 | 0 | SO 13 | 0 | 0 | 0 | 21 | 0 | 0 | 1 |  |  |  | 0 | 0 | 0 | M21_ | SO 13_9_ | SO 13_ | 0 | 0 | 0 | 0 | 0 | 0 | 0
553 | SO 13 | 345551030 | zásuvka 2násobná 16A / 230V- komplet | kus | 13 | 0 | 0 | 0 | 0 | 0 | 0 | RTS II / 2016 | 0 |  | 0 | 0 | 0 | 0 | 0 | 0 | 0 | SO 13 | 0 | 0 | 0 | 21 | 0 | 0 | 1 |  |  |  | 0 | 0 | 0 | M21_ | SO 13_9_ | SO 13_ | 0 | 0 | 0 | 0 | 0 | 0 | 0
554 | SO 13 | 345551039 | zásuvka 2násobná 16A / 230V- komplet s přepěťovou ochranou "D" | kus | 6 | 0 | 0 | 0 | 0 | 0 | 0 | RTS II / 2016 | 0 |  | 0 | 0 | 0 | 0 | 0 | 0 | 0 | SO 13 | 0 | 0 | 0 | 21 | 0 | 0 | 1 |  |  |  | 0 | 0 | 0 | M21_ | SO 13_9_ | SO 13_ | 0 | 0 | 0 | 0 | 0 | 0 | 0
555 | SO 13 | 345551040 | zásuvka 1násobná 16A / 230V- IP44 - komplet | kus | 0 | 0 | 0 | 0 | 0 | 0 | 0 | RTS II / 2016 | 0 |  | 0 | 0 | 0 | 0 | 0 | 0 | 0 | SO 13 | 0 | 0 | 0 | 21 | 0 | 0 | 1 |  |  |  | 0 | 0 | 0 | M21_ | SO 13_9_ | SO 13_ | 0 | 0 | 0 | 0 | 0 | 0 | 0
556 | SO 13 | 747140011 | Montáž zásuvka zapuštěná bezšroubové připojení datové zapojení - koncová | kus | 7 | 0 | 0 | 0 | 0 | 0 | 0 | RTS II / 2016 | 0 |  | 0 | 0 | 0 | 0 | 0 | 0 | 0 | SO 13 | 0 | 0 | 0 | 21 | 0 | 0 | 1 |  |  |  | 0 | 0 | 0 | M21_ | SO 13_9_ | SO 13_ | 0 | 0 | 0 | 0 | 0 | 0 | 0
557 | SO 13 | 345551841R | zásuvka datová - komplet | kus | 7 | 0 | 0 | 0 | 0 | 0 | 0 | RTS II / 2016 | 0 |  | 0 | 0 | 0 | 0 | 0 | 0 | 0 | SO 13 | 0 | 0 | 0 | 21 | 0 | 0 | 1 |  |  |  | 0 | 0 | 0 | M21_ | SO 13_9_ | SO 13_ | 0 | 0 | 0 | 0 | 0 | 0 | 0
558 | SO 13 | 345551850R | zásuvka telefonní - komplet | kus | 2 | 0 | 0 | 0 | 0 | 0 | 0 | RTS II / 2016 | 0 |  | 0 | 0 | 0 | 0 | 0 | 0 | 0 | SO 13 | 0 | 0 | 0 | 21 | 0 | 0 | 1 |  |  |  | 0 | 0 | 0 | M21_ | SO 13_9_ | SO 13_ | 0 | 0 | 0 | 0 | 0 | 0 | 0
559 | SO 13 | 7471400581 | SOS systém pro WC imobilní | kus | 1 | 0 | 0 | 0 | 0 | 0 | 0 | RTS II / 2016 | 0 |  | 0 | 0 | 0 | 0 | 0 | 0 | 0 | SO 13 | 0 | 0 | 0 | 21 | 0 | 0 | 1 |  |  |  | 0 | 0 | 0 | M21_ | SO 13_9_ | SO 13_ | 0 | 0 | 0 | 0 | 0 | 0 | 0
560 | SO 13 | 345000411R | SOS systém pro WC imobilní ( centrální jednotka, tahový vypínač, spínač, akustické a světelné návěští ) | kus | 1 | 0 | 0 | 0 | 0 | 0 | 0 | RTS II / 2016 | 0 |  | 0 | 0 | 0 | 0 | 0 | 0 | 0 | SO 13 | 0 | 0 | 0 | 21 | 0 | 0 | 1 |  |  |  | 0 | 0 | 0 | M21_ | SO 13_9_ | SO 13_ | 0 | 0 | 0 | 0 | 0 | 0 | 0
561 | SO 13 | 7471400001 | Ústředna EZS, vč. příslušenství a exp. | kus | 1 | 0 | 0 | 0 | 0 | 0 | 0 | RTS II / 2016 | 0 |  | 0 | 0 | 0 | 0 | 0 | 0 | 0 | SO 13 | 0 | 0 | 0 | 21 | 0 | 0 | 1 |  |  |  | 0 | 0 | 0 | M21_ | SO 13_9_ | SO 13_ | 0 | 0 | 0 | 0 | 0 | 0 | 0
562 | SO 13 | 345000041R | Ústředna EZS, vč.příslušenství a exp. | kus | 1 | 0 | 0 | 0 | 0 | 0 | 0 | RTS II / 2016 | 0 |  | 0 | 0 | 0 | 0 | 0 | 0 | 0 | SO 13 | 0 | 0 | 0 | 21 | 0 | 0 | 1 |  |  |  | 0 | 0 | 0 | M21_ | SO 13_9_ | SO 13_ | 0 | 0 | 0 | 0 | 0 | 0 | 0
563 | SO 13 | 7471400012 | Čidlo kouřové | kus | 2 | 0 | 0 | 0 | 0 | 0 | 0 | RTS II / 2016 | 0 |  | 0 | 0 | 0 | 0 | 0 | 0 | 0 | SO 13 | 0 | 0 | 0 | 21 | 0 | 0 | 1 |  |  |  | 0 | 0 | 0 | M21_ | SO 13_9_ | SO 13_ | 0 | 0 | 0 | 0 | 0 | 0 | 0
564 | SO 13 | 345000051R | Čidlo kouřové | kus | 2 | 0 | 0 | 0 | 0 | 0 | 0 | RTS II / 2016 | 0 |  | 0 | 0 | 0 | 0 | 0 | 0 | 0 | SO 13 | 0 | 0 | 0 | 21 | 0 | 0 | 1 |  |  |  | 0 | 0 | 0 | M21_ | SO 13_9_ | SO 13_ | 0 | 0 | 0 | 0 | 0 | 0 | 0
565 | SO 13 | 747145005 | Akustické a světelné návěští EZS | kus | 2 | 0 | 0 | 0 | 0 | 0 | 0 | RTS II / 2016 | 0 |  | 0 | 0 | 0 | 0 | 0 | 0 | 0 | SO 13 | 0 | 0 | 0 | 21 | 0 | 0 | 1 |  |  |  | 0 | 0 | 0 | M21_ | SO 13_9_ | SO 13_ | 0 | 0 | 0 | 0 | 0 | 0 | 0
566 | SO 13 | 34500011R | Akustické a světelné návěští EZS | kus | 2 | 0 | 0 | 0 | 0 | 0 | 0 | RTS II / 2016 | 0 |  | 0 | 0 | 0 | 0 | 0 | 0 | 0 | SO 13 | 0 | 0 | 0 | 21 | 0 | 0 | 1 |  |  |  | 0 | 0 | 0 | M21_ | SO 13_9_ | SO 13_ | 0 | 0 | 0 | 0 | 0 | 0 | 0
567 | SO 13 | 747145019 | Klávesníce EZS | kus | 3 | 0 | 0 | 0 | 0 | 0 | 0 | RTS II / 2016 | 0 |  | 0 | 0 | 0 | 0 | 0 | 0 | 0 | SO 13 | 0 | 0 | 0 | 21 | 0 | 0 | 1 |  |  |  | 0 | 0 | 0 | M21_ | SO 13_9_ | SO 13_ | 0 | 0 | 0 | 0 | 0 | 0 | 0
568 | SO 13 | 345000066R | Klávesníce EZS | kus | 3 | 0 | 0 | 0 | 0 | 0 | 0 | RTS II / 2016 | 0 |  | 0 | 0 | 0 | 0 | 0 | 0 | 0 | SO 13 | 0 | 0 | 0 | 21 | 0 | 0 | 1 |  |  |  | 0 | 0 | 0 | M21_ | SO 13_9_ | SO 13_ | 0 | 0 | 0 | 0 | 0 | 0 | 0
569 | SO 13 | 747145409 | Magnetické dveřní čidlo | kus | 3 | 0 | 0 | 0 | 0 | 0 | 0 | RTS II / 2016 | 0 |  | 0 | 0 | 0 | 0 | 0 | 0 | 0 | SO 13 | 0 | 0 | 0 | 21 | 0 | 0 | 1 |  |  |  | 0 | 0 | 0 | M21_ | SO 13_9_ | SO 13_ | 0 | 0 | 0 | 0 | 0 | 0 | 0
570 | SO 13 | 345000716R | Magnetické dveřní čidlo | kus | 3 | 0 | 0 | 0 | 0 | 0 | 0 | RTS II / 2016 | 0 |  | 0 | 0 | 0 | 0 | 0 | 0 | 0 | SO 13 | 0 | 0 | 0 | 21 | 0 | 0 | 1 |  |  |  | 0 | 0 | 0 | M21_ | SO 13_9_ | SO 13_ | 0 | 0 | 0 | 0 | 0 | 0 | 0
571 | SO 13 | 747145129 | Tlačítko nouze | kus | 2 | 0 | 0 | 0 | 0 | 0 | 0 | RTS II / 2016 | 0 |  | 0 | 0 | 0 | 0 | 0 | 0 | 0 | SO 13 | 0 | 0 | 0 | 21 | 0 | 0 | 1 |  |  |  | 0 | 0 | 0 | M21_ | SO 13_9_ | SO 13_ | 0 | 0 | 0 | 0 | 0 | 0 | 0
572 | SO 13 | 345011716R | Tlačítko nouze | kus | 2 | 0 | 0 | 0 | 0 | 0 | 0 | RTS II / 2016 | 0 |  | 0 | 0 | 0 | 0 | 0 | 0 | 0 | SO 13 | 0 | 0 | 0 | 21 | 0 | 0 | 1 |  |  |  | 0 | 0 | 0 | M21_ | SO 13_9_ | SO 13_ | 0 | 0 | 0 | 0 | 0 | 0 | 0
573 | SO 13 | 747149118 | Čidlo PIR | kus | 9 | 0 | 0 | 0 | 0 | 0 | 0 | RTS II / 2016 | 0 |  | 0 | 0 | 0 | 0 | 0 | 0 | 0 | SO 13 | 0 | 0 | 0 | 21 | 0 | 0 | 1 |  |  |  | 0 | 0 | 0 | M21_ | SO 13_9_ | SO 13_ | 0 | 0 | 0 | 0 | 0 | 0 | 0
574 | SO 13 | 345015106R | Čidlo PIR | kus | 9 | 0 | 0 | 0 | 0 | 0 | 0 | RTS II / 2016 | 0 |  | 0 | 0 | 0 | 0 | 0 | 0 | 0 | SO 13 | 0 | 0 | 0 | 21 | 0 | 0 | 1 |  |  |  | 0 | 0 | 0 | M21_ | SO 13_9_ | SO 13_ | 0 | 0 | 0 | 0 | 0 | 0 | 0
575 | SO 13 | 747100078 | WIFI router | kus | 1 | 0 | 0 | 0 | 0 | 0 | 0 | RTS II / 2016 | 0 |  | 0 | 0 | 0 | 0 | 0 | 0 | 0 | SO 13 | 0 | 0 | 0 | 21 | 0 | 0 | 1 |  |  |  | 0 | 0 | 0 | M21_ | SO 13_9_ | SO 13_ | 0 | 0 | 0 | 0 | 0 | 0 | 0
576 | SO 13 | 345016646R | WIFI router např. AirGATE AP/router . 150Mbps, 1x LAN 2,4GHz, 5Ghz, Ext | kus | 1 | 0 | 0 | 0 | 0 | 0 | 0 | RTS II / 2016 | 0 |  | 0 | 0 | 0 | 0 | 0 | 0 | 0 | SO 13 | 0 | 0 | 0 | 21 | 0 | 0 | 1 |  |  |  | 0 | 0 | 0 | M21_ | SO 13_9_ | SO 13_ | 0 | 0 | 0 | 0 | 0 | 0 | 0
577 | SO 13 | 747100097 | Kamera CCTV | kus | 2 | 0 | 0 | 0 | 0 | 0 | 0 | RTS II / 2016 | 0 |  | 0 | 0 | 0 | 0 | 0 | 0 | 0 | SO 13 | 0 | 0 | 0 | 21 | 0 | 0 | 1 |  |  |  | 0 | 0 | 0 | M21_ | SO 13_9_ | SO 13_ | 0 | 0 | 0 | 0 | 0 | 0 | 0
578 | SO 13 | 345016410R | Kamera CCTV např. vnitřní 1/3 kamera, TD/N, 700TVL, f=2.8 mm, IR 30m, 12V vč. držáku kamery | kus | 2 | 0 | 0 | 0 | 0 | 0 | 0 | RTS II / 2016 | 0 |  | 0 | 0 | 0 | 0 | 0 | 0 | 0 | SO 13 | 0 | 0 | 0 | 21 | 0 | 0 | 1 |  |  |  | 0 | 0 | 0 | M21_ | SO 13_9_ | SO 13_ | 0 | 0 | 0 | 0 | 0 | 0 | 0
579 | SO 13 | 345016412R | Kamera CCTV např. venkovní 1/3 kamera, TD/N, 700TVL, f=2.8-12 mm, IR 30m, 12V vč. držáku kamery a zdroje pro vyhřívaní | kus | 0 | 0 | 0 | 0 | 0 | 0 | 0 | RTS II / 2016 | 0 |  | 0 | 0 | 0 | 0 | 0 | 0 | 0 | SO 13 | 0 | 0 | 0 | 21 | 0 | 0 | 1 |  |  |  | 0 | 0 | 0 | M21_ | SO 13_9_ | SO 13_ | 0 | 0 | 0 | 0 | 0 | 0 | 0
580 | SO 13 | 747100007 | RACK | kus | 1 | 0 | 0 | 0 | 0 | 0 | 0 | RTS II / 2016 | 0 |  | 0 | 0 | 0 | 0 | 0 | 0 | 0 | SO 13 | 0 | 0 | 0 | 21 | 0 | 0 | 1 |  |  |  | 0 | 0 | 0 | M21_ | SO 13_9_ | SO 13_ | 0 | 0 | 0 | 0 | 0 | 0 | 0
581 | SO 13 | 345014501R | RACK ( skříň 600x600x600 mm, vyvazovací panelhorizont / vertikal, vnitřní police, zámek, Patch panel 24 portů, Patch kabely UTP RJ45-RJ45-šedobilý 2m, | kus | 1 | 0 | 0 | 0 | 0 | 0 | 0 | RTS II / 2016 | 0 |  | 0 | 0 | 0 | 0 | 0 | 0 | 0 | SO 13 | 0 | 0 | 0 | 21 | 0 | 0 | 1 |  |  |  | 0 | 0 | 0 | M21_ | SO 13_9_ | SO 13_ | 0 | 0 | 0 | 0 | 0 | 0 | 0
582 | SO 13 | 7471095918 | Úpravy a doplnění Serveru pro napojovací bod telefonu | hod | 6 | 0 | 0 | 0 | 0 | 0 | 0 | RTS II / 2016 | 0 |  | 0 | 0 | 0 | 0 | 0 | 0 | 0 | SO 13 | 0 | 0 | 0 | 21 | 0 | 0 | 1 |  |  |  | 0 | 0 | 0 | M21_ | SO 13_9_ | SO 13_ | 0 | 0 | 0 | 0 | 0 | 0 | 0
583 | SO 13 | 345016654R | Úpravy a doplnění Serveru pro napojovací bod telefonu ( propoj kabely, ….. ) | set | 1 | 0 | 0 | 0 | 0 | 0 | 0 | RTS II / 2016 | 0 |  | 0 | 0 | 0 | 0 | 0 | 0 | 0 | SO 13 | 0 | 0 | 0 | 21 | 0 | 0 | 1 |  |  |  | 0 | 0 | 0 | M21_ | SO 13_9_ | SO 13_ | 0 | 0 | 0 | 0 | 0 | 0 | 0
584 | SO 13 | 7471044489 | Komunikátor - doplnění zdroje do rozvaděče NN | hod | 3 | 0 | 0 | 0 | 0 | 0 | 0 | RTS II / 2016 | 0 |  | 0 | 0 | 0 | 0 | 0 | 0 | 0 | SO 13 | 0 | 0 | 0 | 21 | 0 | 0 | 1 |  |  |  | 0 | 0 | 0 | M21_ | SO 13_9_ | SO 13_ | 0 | 0 | 0 | 0 | 0 | 0 | 0
585 | SO 13 | 345016689R | Komunikátor - doplnění zdroje do rozvaděče NN | ks | 1 | 0 | 0 | 0 | 0 | 0 | 0 | RTS II / 2016 | 0 |  | 0 | 0 | 0 | 0 | 0 | 0 | 0 | SO 13 | 0 | 0 | 0 | 21 | 0 | 0 | 1 |  |  |  | 0 | 0 | 0 | M21_ | SO 13_9_ | SO 13_ | 0 | 0 | 0 | 0 | 0 | 0 | 0
586 | SO 13 | 7471044490 | Komunikátor - zvonkové tablo ( 3 účastníci ) | ks | 1 | 0 | 0 | 0 | 0 | 0 | 0 | RTS II / 2016 | 0 |  | 0 | 0 | 0 | 0 | 0 | 0 | 0 | SO 13 | 0 | 0 | 0 | 21 | 0 | 0 | 1 |  |  |  | 0 | 0 | 0 | M21_ | SO 13_9_ | SO 13_ | 0 | 0 | 0 | 0 | 0 | 0 | 0
587 | SO 13 | 345016679R | Komunikátor - zvonkové tablo ( 3 účastníci ) | ks | 1 | 0 | 0 | 0 | 0 | 0 | 0 | RTS II / 2016 | 0 |  | 0 | 0 | 0 | 0 | 0 | 0 | 0 | SO 13 | 0 | 0 | 0 | 21 | 0 | 0 | 1 |  |  |  | 0 | 0 | 0 | M21_ | SO 13_9_ | SO 13_ | 0 | 0 | 0 | 0 | 0 | 0 | 0
588 | SO 13 | 7471044684 | Komunikátor - domácí telefon s jedním tlačítkem | ks | 1 | 0 | 0 | 0 | 0 | 0 | 0 | RTS II / 2016 | 0 |  | 0 | 0 | 0 | 0 | 0 | 0 | 0 | SO 13 | 0 | 0 | 0 | 21 | 0 | 0 | 1 |  |  |  | 0 | 0 | 0 | M21_ | SO 13_9_ | SO 13_ | 0 | 0 | 0 | 0 | 0 | 0 | 0
589 | SO 13 | 345016410R | Komunikátor - domácí telefon s jedním tlačítkem | ks | 1 | 0 | 0 | 0 | 0 | 0 | 0 | RTS II / 2016 | 0 |  | 0 | 0 | 0 | 0 | 0 | 0 | 0 | SO 13 | 0 | 0 | 0 | 21 | 0 | 0 | 1 |  |  |  | 0 | 0 | 0 | M21_ | SO 13_9_ | SO 13_ | 0 | 0 | 0 | 0 | 0 | 0 | 0
590 | SO 13 | 7471044114 | Komunikátor - el.zámek | ks | 1 | 0 | 0 | 0 | 0 | 0 | 0 | RTS II / 2016 | 0 |  | 0 | 0 | 0 | 0 | 0 | 0 | 0 | SO 13 | 0 | 0 | 0 | 21 | 0 | 0 | 1 |  |  |  | 0 | 0 | 0 | M21_ | SO 13_9_ | SO 13_ | 0 | 0 | 0 | 0 | 0 | 0 | 0
591 | SO 13 | 345116410R | Komunikátor - el.zámek | ks | 1 | 0 | 0 | 0 | 0 | 0 | 0 | RTS II / 2016 | 0 |  | 0 | 0 | 0 | 0 | 0 | 0 | 0 | SO 13 | 0 | 0 | 0 | 21 | 0 | 0 | 1 |  |  |  | 0 | 0 | 0 | M21_ | SO 13_9_ | SO 13_ | 0 | 0 | 0 | 0 | 0 | 0 | 0
592 | SO 13 | 7471621R | Podružný montážní materiál | kus | 1 | 0 | 0 | 0 | 0 | 0 | 0 | RTS II / 2016 | 0 |  | 0 | 0 | 0 | 0 | 0 | 0 | 0 | SO 13 | 0 | 0 | 0 | 21 | 0 | 0 | 1 |  |  |  | 0 | 0 | 0 | M21_ | SO 13_9_ | SO 13_ | 0 | 0 | 0 | 0 | 0 | 0 | 0
593 | SO 13 | 748121142 | Montáž svítidlo zářivkové stropní do 2 zdrojů | kus | 31 | 0 | 0 | 0 | 0 | 0 | 0 | RTS II / 2016 | 0 |  | 0 | 0 | 0 | 0 | 0 | 0 | 0 | SO 13 | 0 | 0 | 0 | 21 | 0 | 0 | 1 |  |  |  | 0 | 0 | 0 | M21_ | SO 13_9_ | SO 13_ | 0 | 0 | 0 | 0 | 0 | 0 | 0
594 | SO 13 | 34814435R | A - Svítidlo zářivkové / LED , IP20, max 60W | kus | 10 | 0 | 0 | 0 | 0 | 0 | 0 | RTS II / 2016 | 0 |  | 0 | 0 | 0 | 0 | 0 | 0 | 0 | SO 13 | 0 | 0 | 0 | 21 | 0 | 0 | 1 |  |  |  | 0 | 0 | 0 | M21_ | SO 13_9_ | SO 13_ | 0 | 0 | 0 | 0 | 0 | 0 | 0
595 | SO 13 | 34814435R2 | A/IR - Svítidlo zářivkové / LED , IP20, max 60Ws IR čidlem | kus | 2 | 0 | 0 | 0 | 0 | 0 | 0 | RTS II / 2016 | 0 |  | 0 | 0 | 0 | 0 | 0 | 0 | 0 | SO 13 | 0 | 0 | 0 | 21 | 0 | 0 | 1 |  |  |  | 0 | 0 | 0 | M21_ | SO 13_9_ | SO 13_ | 0 | 0 | 0 | 0 | 0 | 0 | 0
596 | SO 13 | 34814435R3 | B -Svítidlo LED , max 2x18W | kus | 0 | 0 | 0 | 0 | 0 | 0 | 0 | RTS II / 2016 | 0 |  | 0 | 0 | 0 | 0 | 0 | 0 | 0 | SO 13 | 0 | 0 | 0 | 21 | 0 | 0 | 1 |  |  |  | 0 | 0 | 0 | M21_ | SO 13_9_ | SO 13_ | 0 | 0 | 0 | 0 | 0 | 0 | 0
597 | SO 13 | 34814435R5 | C - Svítidlo LED , max 22W s pohyb.čidlem,. IP66, 2930 lm | kus | 0 | 0 | 0 | 0 | 0 | 0 | 0 | RTS II / 2016 | 0 |  | 0 | 0 | 0 | 0 | 0 | 0 | 0 | SO 13 | 0 | 0 | 0 | 21 | 0 | 0 | 1 |  |  |  | 0 | 0 | 0 | M21_ | SO 13_9_ | SO 13_ | 0 | 0 | 0 | 0 | 0 | 0 | 0
598 | SO 13 | 34814435R6 | D - Svítidlo LED , max 37W s pohyb.čidlem,. IP66, 5040 lm | kus | 0 | 0 | 0 | 0 | 0 | 0 | 0 | RTS II / 2016 | 0 |  | 0 | 0 | 0 | 0 | 0 | 0 | 0 | SO 13 | 0 | 0 | 0 | 21 | 0 | 0 | 1 |  |  |  | 0 | 0 | 0 | M21_ | SO 13_9_ | SO 13_ | 0 | 0 | 0 | 0 | 0 | 0 | 0
599 | SO 13 | 34814435R7 | F - Svítidlo LED max 22W / IP44 / s pohybovým čidlem | kus | 3 | 0 | 0 | 0 | 0 | 0 | 0 | RTS II / 2016 | 0 |  | 0 | 0 | 0 | 0 | 0 | 0 | 0 | SO 13 | 0 | 0 | 0 | 21 | 0 | 0 | 1 |  |  |  | 0 | 0 | 0 | M21_ | SO 13_9_ | SO 13_ | 0 | 0 | 0 | 0 | 0 | 0 | 0
600 | SO 13 | 34814435R8 | G - Svítidlo zářivkové, 2x36W. IP20, 3350 lm | kus | 16 | 0 | 0 | 0 | 0 | 0 | 0 | RTS II / 2016 | 0 |  | 0 | 0 | 0 | 0 | 0 | 0 | 0 | SO 13 | 0 | 0 | 0 | 21 | 0 | 0 | 1 |  |  |  | 0 | 0 | 0 | M21_ | SO 13_9_ | SO 13_ | 0 | 0 | 0 | 0 | 0 | 0 | 0
601 | SO 13 | 748121211 | Montáž svítidlo zářivkové bytové nástěnné přisazené 1 zdroj | kus | 3 | 0 | 0 | 0 | 0 | 0 | 0 | RTS II / 2016 | 0 |  | 0 | 0 | 0 | 0 | 0 | 0 | 0 | SO 13 | 0 | 0 | 0 | 21 | 0 | 0 | 1 |  |  |  | 0 | 0 | 0 | M21_ | SO 13_9_ | SO 13_ | 0 | 0 | 0 | 0 | 0 | 0 | 0
602 | SO 13 | 348381000 | N - Zářivkové svítidlo nouzové 8W/1 hod s piktogramy | kus | 3 | 0 | 0 | 0 | 0 | 0 | 0 | RTS II / 2016 | 0 |  | 0 | 0 | 0 | 0 | 0 | 0 | 0 | SO 13 | 0 | 0 | 0 | 21 | 0 | 0 | 1 |  |  |  | 0 | 0 | 0 | M21_ | SO 13_9_ | SO 13_ | 0 | 0 | 0 | 0 | 0 | 0 | 0
603 | SO 13 | 74899220R | zkouška nouzových svítidel | hod | 1 | 0 | 0 | 0 | 0 | 0 | 0 | RTS II / 2016 | 0 |  | 0 | 0 | 0 | 0 | 0 | 0 | 0 | SO 13 | 0 | 0 | 0 | 21 | 0 | 0 | 1 |  |  |  | 0 | 0 | 0 | M21_ | SO 13_9_ | SO 13_ | 0 | 0 | 0 | 0 | 0 | 0 | 0
604 | SO 13 | 748992300 | Měření intenzity osvětlení + protokol | set | 1 | 0 | 0 | 0 | 0 | 0 | 0 | RTS II / 2016 | 0 |  | 0 | 0 | 0 | 0 | 0 | 0 | 0 | SO 13 | 0 | 0 | 0 | 21 | 0 | 0 | 1 |  |  |  | 0 | 0 | 0 | M21_ | SO 13_9_ | SO 13_ | 0 | 0 | 0 | 0 | 0 | 0 | 0
605 | SO 13 | 74991111R | Podružný, spojovací, připojovací, kotevní a upevňovací materiál, svorky, závěsy, veškeré příslušenství, ……………… | kus | 1 | 0 | 0 | 0 | 0 | 0 | 0 | RTS II / 2016 | 0 |  | 0 | 0 | 0 | 0 | 0 | 0 | 0 | SO 13 | 0 | 0 | 0 | 21 | 0 | 0 | 1 |  |  |  | 0 | 0 | 0 | M21_ | SO 13_9_ | SO 13_ | 0 | 0 | 0 | 0 | 0 | 0 | 0
606 | SO 13 | 013254000 | Dokumentace skutečného provedení stavby -není součástí položky ve VRN | kus | 1 | 0 | 0 | 0 | 0 | 0 | 0 | RTS II / 2016 | 0 |  | 0 | 0 | 0 | 0 | 0 | 0 | 0 | SO 13 | 0 | 0 | 0 | 21 | 0 | 0 | 1 |  |  |  | 0 | 0 | 0 | M21_ | SO 13_9_ | SO 13_ | 0 | 0 | 0 | 0 | 0 | 0 | 0
607 | SO 13 | 071103000 | práce ve výšce nad 3m | hod | 5 | 0 | 0 | 0 | 0 | 0 | 0 | RTS II / 2016 | 0 |  | 0 | 0 | 0 | 0 | 0 | 0 | 0 | SO 13 | 0 | 0 | 0 | 21 | 0 | 0 | 1 |  |  |  | 0 | 0 | 0 | M21_ | SO 13_9_ | SO 13_ | 0 | 0 | 0 | 0 | 0 | 0 | 0
608 | SO 13 | 092103001 | Náklady na zkušební provoz | hod | 6 | 0 | 0 | 0 | 0 | 0 | 0 | RTS II / 2016 | 0 |  | 0 | 0 | 0 | 0 | 0 | 0 | 0 | SO 13 | 0 | 0 | 0 | 21 | 0 | 0 | 1 |  |  |  | 0 | 0 | 0 | M21_ | SO 13_9_ | SO 13_ | 0 | 0 | 0 | 0 | 0 | 0 | 0
609 | SO 13 | 092100200D | Demontáže stávající elektroinstalace | hod | 20 | 0 | 0 | 0 | 0 | 0 | 0 | RTS II / 2016 | 0 |  | 0 | 0 | 0 | 0 | 0 | 0 | 0 | SO 13 | 0 | 0 | 0 | 21 | 0 | 0 | 1 |  |  |  | 0 | 0 | 0 | M21_ | SO 13_9_ | SO 13_ | 0 | 0 | 0 | 0 | 0 | 0 | 0
610 | SO 13 | 092000228 | Doplnění podružných elektroměrů do rozvaděče společné spotřeby | hod | 0 | 0 | 0 | 0 | 0 | 0 | 0 | RTS II / 2016 | 0 |  | 0 | 0 | 0 | 0 | 0 | 0 | 0 | SO 13 | 0 | 0 | 0 | 21 | 0 | 0 | 1 |  |  |  | 0 | 0 | 0 | M21_ | SO 13_9_ | SO 13_ | 0 | 0 | 0 | 0 | 0 | 0 | 0
611 | SO 13 | 345620008R | Podružný elektroměr 3f / cejchovaný vč. podruž.materiálu | kus | 0 | 0 | 0 | 0 | 0 | 0 | 0 | RTS II / 2016 | 0 |  | 0 | 0 | 0 | 0 | 0 | 0 | 0 | SO 13 | 0 | 0 | 0 | 21 | 0 | 0 | 1 |  |  |  | 0 | 0 | 0 | M21_ | SO 13_9_ | SO 13_ | 0 | 0 | 0 | 0 | 0 | 0 | 0
612 | SO 13 | 092100200D | Likvidace odpadů | kpl | 1 | 0 | 0 | 0 | 0 | 0 | 0 | RTS II / 2016 | 0 |  | 0 | 0 | 0 | 0 | 0 | 0 | 0 | SO 13 | 0 | 0 | 0 | 21 | 0 | 0 | 1 |  |  |  | 0 | 0 | 0 | M21_ | SO 13_9_ | SO 13_ | 0 | 0 | 0 | 0 | 0 | 0 | 0
613 | SO 13 | 092100008 | Stavební přípomoce vč. materiálu | hod | 16 | 0 | 0 | 0 | 0 | 0 | 0 | RTS II / 2016 | 0 |  | 0 | 0 | 0 | 0 | 0 | 0 | 0 | SO 13 | 0 | 0 | 0 | 21 | 0 | 0 | 1 |  |  |  | 0 | 0 | 0 | M21_ | SO 13_9_ | SO 13_ | 0 | 0 | 0 | 0 | 0 | 0 | 0
614 | SO 13 | 345715110 | krabice přístrojová instalační KP 68/2 | kus | 66 | 0 | 0 | 0 | 0 | 0 | 0 | RTS II / 2016 | 0 |  | 0 | 0 | 0 | 0 | 0 | 0 | 0 | SO 13 | 0 | 0 | 0 | 21 | 0 | 0 | 1 |  |  |  | 0 | 0 | 0 | M21_ | SO 13_9_ | SO 13_ | 0 | 0 | 0 | 0 | 0 | 0 | 0
| SO 14 |  | J3 - Stavební úpravy přízemí |  |  |  | 0 | 0 | 0 |  | 0
| SO 14 | 31 | Zdi podpěrné a volné |  |  |  | 0 | 0 | 0 |  | 0 | [10 empty] | SO 14 | [7 empty] | 0 | 0 | 0
615 | SO 14 | 317168130R00 | Překlad cihlobetonový vysoký 70x235x1000 mm ozn.N3 | kus |  | 273.5 | 0 | 0 | 0 | 0.03637 | 0 | RTS II / 2016 | 0 |  | 0 | 0 | 0 | 0 | 0 | 0 | 0 | SO 14 | 0 | 0 | 0 | 15 | 190.13 | 83.37 | 1 |  |  |  | 0 | 0 | 0 | 31_ | SO 14_3_ | SO 14_ | 0 | 273.5 | 0 | 0 | 0 | 0 | 0
616 | SO 14 | 317168131R00 | Překlad cihlobetonový vysoký 70x235x1250 mm ozn.N2 | kus |  | 339 | 0 | 0 | 0 | 0.04529 | 0 | RTS II / 2016 | 0 |  | 0 | 0 | 0 | 0 | 0 | 0 | 0 | SO 14 | 0 | 0 | 0 | 15 | 253.1 | 85.9 | 1 |  |  |  | 0 | 0 | 0 | 31_ | SO 14_3_ | SO 14_ | 0 | 339 | 0 | 0 | 0 | 0 | 0
| SO 14 | 34 | Stěny a příčky |  |  |  | 0 | 0 | 0 |  | 0 | [10 empty] | SO 14 | [7 empty] | 0 | 0 | 0
617 | SO 14 | 342248112R00 | Příčky z keram.dutin.tvárnic 11,5 na MVC 5, tl. 115 mm | m2 |  | 548 | 0 | 0 | 0 | 0.11666 | 0 | RTS II / 2016 | 0 |  | 0 | 0 | 0 | 0 | 0 | 0 | 0 | SO 14 | 0 | 0 | 0 | 15 | 351.13 | 196.87 | 1 |  |  |  | 0 | 0 | 0 | 34_ | SO 14_3_ | SO 14_ | 0 | 548 | 0 | 0 | 0 | 0 | 0
618 | SO 14 | 342264051RT1 | Podhled sádrokartonový na zavěšenou ocel. konstr. -skladba B1, body 2-8 | m2 |  | 1230 | 0 | 0 | 0 | 0.0286 | 0 | RTS II / 2016 | 0 |  | 0 | 0 | 0 | 0 | 0 | 0 | 0 | SO 14 | 0 | 0 | 0 | 15 | 438.18 | 791.82 | 1 |  |  |  | 0 | 0 | 0 | 34_ | SO 14_3_ | SO 14_ | 0 | 1230 | 0 | 0 | 0 | 0 | 0
619 | SO 14 | 342264101R00 | Osazení reviz. dvířek do SDK podhledu, do 0,25 m2 ozn.OS01 | kus |  | 1107.84 | 0 | 0 | 0 | 0.0016 | 0 | RTS II / 2016 | 0 |  | 0 | 0 | 0 | 0 | 0 | 0 | 0 | SO 14 | 0 | 0 | 0 | 15 | 674 | 433.84 | 1 |  |  |  | 0 | 0 | 0 | 34_ | SO 14_3_ | SO 14_ | 0 | 1107.84 | 0 | 0 | 0 | 0 | 0
620 | SO 14 | 342948111R00 | Ukotvení příček ke stěnám kotvami na hmožd. | m |  | 147 | 0 | 0 | 0 | 0.00102 | 0 | RTS II / 2016 | 0 |  | 0 | 0 | 0 | 0 | 0 | 0 | 0 | SO 14 | 0 | 0 | 0 | 15 | 21.01 | 125.99 | 1 |  |  |  | 0 | 0 | 0 | 34_ | SO 14_3_ | SO 14_ | 0 | 147 | 0 | 0 | 0 | 0 | 0
621 | SO 14 | 347015136RT1 | Předstěna instal.SDK,tl.150 mm,ocel.kce, 2x RBI 12,5mm | m2 |  | 1296.9 | 0 | 0 | 0 | 0.03925 | 0 | RTS II / 2016 | 0 |  | 0 | 0 | 0 | 0 | 0 | 0 | 0 | SO 14 | 0 | 0 | 0 | 15 | 671.9492 | 624.9508 | 1 |  |  |  | 0 | 0 | 0 | 34_ | SO 14_3_ | SO 14_ | 0 | 1296.9 | 0 | 0 | 0 | 0 | 0
| SO 14 | 61 | Úprava povrchů vnitřní |  |  |  | 0 | 0 | 0 |  | 0 | [10 empty] | SO 14 | [7 empty] | 0 | 0 | 0
622 | SO 14 | 611310110RT3 | KZS ETICS, strop, MV tl.100mm -skladba B4, body 1-5 | m2 |  | 1080 | 0 | 0 | 0 | 0.0181 | 0 | RTS II / 2016 | 0 |  | 0 | 0 | 0 | 0 | 0 | 0 | 0 | SO 14 | 0 | 0 | 0 | 15 | 249.22 | 830.78 | 1 |  |  |  | 0 | 0 | 0 | 61_ | SO 14_6_ | SO 14_ | 0 | 1080 | 0 | 0 | 0 | 0 | 0
623 | SO 14 | 612409991RT2 | Začištění omítek kolem oken,dveří apod. | m |  | 63.7 | 0 | 0 | 0 | 0.00238 | 0 | RTS II / 2016 | 0 |  | 0 | 0 | 0 | 0 | 0 | 0 | 0 | SO 14 | 0 | 0 | 0 | 15 | 7.04 | 56.66 | 1 |  |  |  | 0 | 0 | 0 | 61_ | SO 14_6_ | SO 14_ | 0 | 63.7 | 0 | 0 | 0 | 0 | 0
624 | SO 14 | 612421231RT2 | Oprava vápen.omítek stěn do 10 % pl. - štukových | m2 |  | 74.8 | 0 | 0 | 0 | 0.00355 | 0 | RTS II / 2016 | 0 |  | 0 | 0 | 0 | 0 | 0 | 0 | 0 | SO 14 | 0 | 0 | 0 | 15 | 10.67 | 64.13 | 1 |  |  |  | 0 | 0 | 0 | 61_ | SO 14_6_ | SO 14_ | 0 | 74.8 | 0 | 0 | 0 | 0 | 0
625 | SO 14 | 612421331RT2 | Oprava vápen.omítek stěn do 30 % pl. - štukových | m2 |  | 168 | 0 | 0 | 0 | 0.01038 | 0 | RTS II / 2016 | 0 |  | 0 | 0 | 0 | 0 | 0 | 0 | 0 | SO 14 | 0 | 0 | 0 | 15 | 43.96 | 124.04 | 1 |  |  |  | 0 | 0 | 0 | 61_ | SO 14_6_ | SO 14_ | 0 | 168 | 0 | 0 | 0 | 0 | 0
626 | SO 14 | 612421739R00 | Omítka vnitřní zdiva, MVC stěrková, štuková | m2 |  | 396.49 | 0 | 0 | 0 | 0.06002 | 0 | RTS II / 2016 | 0 |  | 0 | 0 | 0 | 0 | 0 | 0 | 0 | SO 14 | 0 | 0 | 0 | 15 | 62.45 | 334.04 | 1 |  |  |  | 0 | 0 | 0 | 61_ | SO 14_6_ | SO 14_ | 0 | 396.49 | 0 | 0 | 0 | 0 | 0
627 | SO 14 | 612451081R00 | Zatření spár vnitřního zdiva z tvárnic nebo desek | m2 |  | 51.7 | 0 | 0 | 0 | 0.01119 | 0 | RTS II / 2016 | 0 |  | 0 | 0 | 0 | 0 | 0 | 0 | 0 | SO 14 | 0 | 0 | 0 | 15 | 10.66 | 41.04 | 1 |  |  |  | 0 | 0 | 0 | 61_ | SO 14_6_ | SO 14_ | 0 | 51.7 | 0 | 0 | 0 | 0 | 0
628 | SO 14 | 612474921RT1 | Omítka stěn vnitřní dvouvrstvá, vápen. štuk | m2 |  | 326.5 | 0 | 0 | 0 | 0.02888 | 0 | RTS II / 2016 | 0 |  | 0 | 0 | 0 | 0 | 0 | 0 | 0 | SO 14 | 0 | 0 | 0 | 15 | 105.94 | 220.56 | 1 |  |  |  | 0 | 0 | 0 | 61_ | SO 14_6_ | SO 14_ | 0 | 326.5 | 0 | 0 | 0 | 0 | 0
629 | SO 14 | 612481211RT2 | Montáž výztužné sítě (perlinky) do stěrky-stěny | m2 |  | 190.5 | 0 | 0 | 0 | 0.00367 | 0 | RTS II / 2016 | 0 |  | 0 | 0 | 0 | 0 | 0 | 0 | 0 | SO 14 | 0 | 0 | 0 | 15 | 53.99 | 136.51 | 1 |  |  |  | 0 | 0 | 0 | 61_ | SO 14_6_ | SO 14_ | 0 | 190.5 | 0 | 0 | 0 | 0 | 0
630 | SO 14 | 614471569RT1 | Úprava zednická vnitř.parapetu-přeštukováním ozn.T2 | m |  | 78 | 0 | 0 | 0 | 0.00215 | 0 | RTS II / 2016 | 0 |  | 0 | 0 | 0 | 0 | 0 | 0 | 0 | SO 14 | 0 | 0 | 0 | 15 | 24.36 | 53.64 | 1 |  |  |  | 0 | 0 | 0 | 61_ | SO 14_6_ | SO 14_ | 0 | 78 | 0 | 0 | 0 | 0 | 0
| SO 14 | 63 | Podlahy a podlahové konstrukce |  |  |  | 0 | 0 | 0 |  | 0 | [10 empty] | SO 14 | [7 empty] | 0 | 0 | 0
631 | SO 14 | 631250310RT1 | Podlaha na terénu nová-zachovaná podlahová deska -skladba P2, body 3-10 | m2 |  | 1151 | 0 | 0 | 0 | 0.1614 | 0 | RTS II / 2016 | 0 |  | 0 | 0 | 0 | 0 | 0 | 0 | 0 | SO 14 | 0 | 0 | 0 | 15 | 818.1 | 332.9 | 1 |  |  |  | 0 | 0 | 0 | 63_ | SO 14_6_ | SO 14_ | 0 | 1151 | 0 | 0 | 0 | 0 | 0
| SO 14 | 94 | Lešení a stavební výtahy |  |  |  | 0 | 0 | 0 |  | 0 | [10 empty] | SO 14 | [7 empty] | 0 | 0 | 0
632 | SO 14 | 941955002R00 | Lešení lehké pomocné, výška podlahy do 1,9 m | m2 |  | 108.49 | 0 | 0 | 0 | 0.00158 | 0 | RTS II / 2016 | 0 |  | 0 | 0 | 0 | 0 | 0 | 0 | 0 | SO 14 | 0 | 0 | 0 | 15 | 45.54 | 62.95 | 1 |  |  |  | 0 | 0 | 0 | 94_ | SO 14_9_ | SO 14_ | 0 | 108.49 | 0 | 0 | 0 | 0 | 0
633 | SO 14 | 943943221R00 | Montáž lešení prostorové lehké, do 200kg, H 10 m pro SDK | m3 |  | 11.8 | 0 | 0 | 0 | 0.00735 | 0 | RTS II / 2016 | 0 |  | 0 | 0 | 0 | 0 | 0 | 0 | 0 | SO 14 | 0 | 0 | 0 | 15 | 0.02 | 11.78 | 1 |  |  |  | 0 | 0 | 0 | 94_ | SO 14_9_ | SO 14_ | 0 | 11.8 | 0 | 0 | 0 | 0 | 0
634 | SO 14 | 943943292R00 | Příplatek za každý měsíc použití k pol..3221, 3222 | m3 |  | 4.7 | 0 | 0 | 0 | 0.00012 | 0 | RTS II / 2016 | 0 |  | 0 | 0 | 0 | 0 | 0 | 0 | 0 | SO 14 | 0 | 0 | 0 | 15 | 4.3701 | 0.32989 | 1 |  |  |  | 0 | 0 | 0 | 94_ | SO 14_9_ | SO 14_ | 0 | 4.7 | 0 | 0 | 0 | 0 | 0
635 | SO 14 | 943943821R00 | Demontáž lešení, prostor. lehké, 200 kPa, H 10 m | m3 |  | 6.9 | 0 | 0 | 0 | 0 | 0 | RTS II / 2016 | 0 |  | 0 | 0 | 0 | 0 | 0 | 0 | 0 | SO 14 | 0 | 0 | 0 | 15 | 0 | 6.9 | 1 |  |  |  | 0 | 0 | 0 | 94_ | SO 14_9_ | SO 14_ | 0 | 6.9 | 0 | 0 | 0 | 0 | 0
| SO 14 | 95 | Různé dokončovací konstrukce a práce na pozemních stavbách |  |  |  | 0 | 0 | 0 |  | 0 | [10 empty] | SO 14 | [7 empty] | 0 | 0 | 0
636 | SO 14 | 952901111R00 | Vyčištění budov o výšce podlaží do 4 m | m2 |  | 86.5 | 0 | 0 | 0 | 4e-05 | 0 | RTS II / 2016 | 0 |  | 0 | 0 | 0 | 0 | 0 | 0 | 0 | SO 14 | 0 | 0 | 0 | 15 | 1.43 | 85.07 | 1 |  |  |  | 0 | 0 | 0 | 95_ | SO 14_9_ | SO 14_ | 0 | 86.5 | 0 | 0 | 0 | 0 | 0
637 | SO 14 | 953947110RT1 | Osazení ručních hasících přístrojů s has.schopn.21A vč.dodávky ozn.OS03 | kus |  | 1830 | 0 | 0 | 0 | 0.0065 | 0 | RTS II / 2016 | 0 |  | 0 | 0 | 0 | 0 | 0 | 0 | 0 | SO 14 | 0 | 0 | 0 | 15 | 359.99 | 1470.01 | 1 |  |  |  | 0 | 0 | 0 | 95_ | SO 14_9_ | SO 14_ | 0 | 1830 | 0 | 0 | 0 | 0 | 0
638 | SO 14 | 953947112RT1 | Protipožární ucpávky-certifikovaný systém ozn.OS02 | kus |  | 1500 | 0 | 0 | 0 | 0.0005 | 0 | RTS II / 2016 | 0 |  | 0 | 0 | 0 | 0 | 0 | 0 | 0 | SO 14 | 0 | 0 | 0 | 15 | 295.07 | 1204.93 | 1 |  |  |  | 0 | 0 | 0 | 95_ | SO 14_9_ | SO 14_ | 0 | 1500 | 0 | 0 | 0 | 0 | 0
639 | SO 14 | 959950104RA1 | Stavební přípomoce pro profese | hod |  | 290 | 0 | 0 | 0 | 0 | 0 | RTS II / 2016 | 0 |  | 0 | 0 | 0 | 0 | 0 | 0 | 0 | SO 14 | 0 | 0 | 0 | 15 | 136.11 | 153.89 | 1 |  |  |  | 0 | 0 | 0 | 95_ | SO 14_9_ | SO 14_ | 0 | 290 | 0 | 0 | 0 | 0 | 0
| SO 14 | 96 | Bourání konstrukcí |  |  |  | 0 | 0 | 0 |  | 0 | [10 empty] | SO 14 | [7 empty] | 0 | 0 | 0
640 | SO 14 | 962031132R00 | Bourání příček cihelných tl. 10 cm -dle pozn.2 | m2 |  | 87.7 | 0 | 0 | 0 | 0.13167 | 0 | RTS II / 2016 | 0 |  | 0 | 0 | 0 | 0 | 0 | 0 | 0 | SO 14 | 0 | 0 | 0 | 15 | 15.84 | 71.86 | 1 |  |  |  | 0 | 0 | 0 | 96_ | SO 14_9_ | SO 14_ | 0 | 87.7 | 0 | 0 | 0 | 0 | 0
641 | SO 14 | 962031133R00 | Bourání příček cihelných tl. 15 cm -dle pozn.2 | m2 |  | 106.5 | 0 | 0 | 0 | 0.26167 | 0 | RTS II / 2016 | 0 |  | 0 | 0 | 0 | 0 | 0 | 0 | 0 | SO 14 | 0 | 0 | 0 | 15 | 15.84 | 90.66 | 1 |  |  |  | 0 | 0 | 0 | 96_ | SO 14_9_ | SO 14_ | 0 | 106.5 | 0 | 0 | 0 | 0 | 0
642 | SO 14 | 965042231R00 | Bourání mazanin betonových tl. nad 10 cm, pl. 4 m2 | m3 |  | 2140 | 0 | 0 | 0 | 2.2 | 0 | RTS II / 2016 | 0 |  | 0 | 0 | 0 | 0 | 0 | 0 | 0 | SO 14 | 0 | 0 | 0 | 15 | 0 | 2140 | 1 |  |  |  | 0 | 0 | 0 | 96_ | SO 14_9_ | SO 14_ | 0 | 2140 | 0 | 0 | 0 | 0 | 0
643 | SO 14 | 965042241R00 | Bourání mazanin betonových tl. nad 10 cm, nad 4 m2 | m3 |  | 1757 | 0 | 0 | 0 | 2.2 | 0 | RTS II / 2016 | 0 |  | 0 | 0 | 0 | 0 | 0 | 0 | 0 | SO 14 | 0 | 0 | 0 | 15 | 0 | 1757 | 1 |  |  |  | 0 | 0 | 0 | 96_ | SO 14_9_ | SO 14_ | 0 | 1757 | 0 | 0 | 0 | 0 | 0
644 | SO 14 | 965049112RT2 | Příplatek, bourání mazanin se svař.síťí nad 10 cm | m3 |  | 1332 | 0 | 0 | 0 | 0 | 0 | RTS II / 2016 | 0 |  | 0 | 0 | 0 | 0 | 0 | 0 | 0 | SO 14 | 0 | 0 | 0 | 15 | 0 | 1332 | 1 |  |  |  | 0 | 0 | 0 | 96_ | SO 14_9_ | SO 14_ | 0 | 1332 | 0 | 0 | 0 | 0 | 0
645 | SO 14 | 776511810R00 | Odstranění PVC lep.bez podložky -dle pozn.7 | m2 |  | 29.59 | 0 | 0 | 0 | 0.001 | 0 | RTS II / 2016 | 0 |  | 0 | 0 | 0 | 0 | 0 | 0 | 0 | SO 14 | 0 | 0 | 0 | 15 | 0 | 29.59 | 1 |  |  |  | 0 | 0 | 0 | 96_ | SO 14_9_ | SO 14_ | 0 | 29.59 | 0 | 0 | 0 | 0 | 0
646 | SO 14 | 965081713R00 | Bourání dlažeb keramických tl.10 mm, nad 1 m2 -dle pozn.6 | m2 |  | 49.1 | 0 | 0 | 0 | 0.02 | 0 | RTS II / 2016 | 0 |  | 0 | 0 | 0 | 0 | 0 | 0 | 0 | SO 14 | 0 | 0 | 0 | 15 | 0 | 49.1 | 1 |  |  |  | 0 | 0 | 0 | 96_ | SO 14_9_ | SO 14_ | 0 | 49.1 | 0 | 0 | 0 | 0 | 0
647 | SO 14 | 967031733R00 | Přisekání plošné zdiva cihelného na MVC tl. 15 cm | m2 |  | 258.5 | 0 | 0 | 0 | 0.27534 | 0 | RTS II / 2016 | 0 |  | 0 | 0 | 0 | 0 | 0 | 0 | 0 | SO 14 | 0 | 0 | 0 | 15 | 7.97 | 250.53 | 1 |  |  |  | 0 | 0 | 0 | 96_ | SO 14_9_ | SO 14_ | 0 | 258.5 | 0 | 0 | 0 | 0 | 0
648 | SO 14 | 968061125RA1 | Vyvěšení dřevěných dveřních křídel pl. do 2 m2 -dle pozn.1, vč.ekolog.likvidace | kus |  | 211 | 0 | 0 | 0 | 0 | 0 | RTS II / 2016 | 0 |  | 0 | 0 | 0 | 0 | 0 | 0 | 0 | SO 14 | 0 | 0 | 0 | 15 | 0 | 211 | 1 |  |  |  | 0 | 0 | 0 | 96_ | SO 14_9_ | SO 14_ | 0 | 211 | 0 | 0 | 0 | 0 | 0
649 | SO 14 | 968072455RA1 | Vybourání kovových dveřních zárubní pl. do 2 m2 -dle pozn.1, vč.ekolog.likvidace | m2 |  | 276.5 | 0 | 0 | 0 | 0.07717 | 0 | RTS II / 2016 | 0 |  | 0 | 0 | 0 | 0 | 0 | 0 | 0 | SO 14 | 0 | 0 | 0 | 15 | 27.85 | 248.65 | 1 |  |  |  | 0 | 0 | 0 | 96_ | SO 14_9_ | SO 14_ | 0 | 276.5 | 0 | 0 | 0 | 0 | 0
| SO 14 | 97 | Prorážení otvorů a ostatní bourací práce |  |  |  | 0 | 0 | 0 |  | 0 | [10 empty] | SO 14 | [7 empty] | 0 | 0 | 0
650 | SO 14 | 971052230RU1 | Prostup základem, zdivem šachtry (velikost prostupu dle PD) + oprava | kus |  | 355 | 0 | 0 | 0 | 0 | 0 | RTS II / 2016 | 0 |  | 0 | 0 | 0 | 0 | 0 | 0 | 0 | SO 14 | 0 | 0 | 0 | 15 | 0 | 355 | 1 |  |  |  | 0 | 0 | 0 | 97_ | SO 14_9_ | SO 14_ | 0 | 355 | 0 | 0 | 0 | 0 | 0
651 | SO 14 | 971033631R00 | Vybourání otv. zeď cihel. pl.4 m2, tl.15 cm, MVC -dle pozn.2 | m2 |  | 127 | 0 | 0 | 0 | 0.27054 | 0 | RTS II / 2016 | 0 |  | 0 | 0 | 0 | 0 | 0 | 0 | 0 | SO 14 | 0 | 0 | 0 | 15 | 12.8702 | 114.1298 | 1 |  |  |  | 0 | 0 | 0 | 97_ | SO 14_9_ | SO 14_ | 0 | 127 | 0 | 0 | 0 | 0 | 0
652 | SO 14 | 974049120RU1 | Lokální výkop rýhy š.600mm + oprava, dle pozn.5 | m |  | 1750 | 0 | 0 | 0 | 0 | 0 | RTS II / 2016 | 0 |  | 0 | 0 | 0 | 0 | 0 | 0 | 0 | SO 14 | 0 | 0 | 0 | 15 | 184.48 | 1565.52 | 1 |  |  |  | 0 | 0 | 0 | 97_ | SO 14_9_ | SO 14_ | 0 | 1750 | 0 | 0 | 0 | 0 | 0
653 | SO 14 | 978013121R00 | Otlučení omítek vnitřních stěn v rozsahu do 10 % | m2 |  | 7.1 | 0 | 0 | 0 | 0.004 | 0 | RTS II / 2016 | 0 |  | 0 | 0 | 0 | 0 | 0 | 0 | 0 | SO 14 | 0 | 0 | 0 | 15 | 0 | 7.1 | 1 |  |  |  | 0 | 0 | 0 | 97_ | SO 14_9_ | SO 14_ | 0 | 7.1 | 0 | 0 | 0 | 0 | 0
654 | SO 14 | 978013141R00 | Otlučení omítek vnitřních stěn v rozsahu do 30 % | m2 |  | 18.9 | 0 | 0 | 0 | 0.01 | 0 | RTS II / 2016 | 0 |  | 0 | 0 | 0 | 0 | 0 | 0 | 0 | SO 14 | 0 | 0 | 0 | 15 | 0 | 18.9 | 1 |  |  |  | 0 | 0 | 0 | 97_ | SO 14_9_ | SO 14_ | 0 | 18.9 | 0 | 0 | 0 | 0 | 0
655 | SO 14 | 978013191R00 | Otlučení omítek vnitřních stěn v rozsahu do 100 % -dle pozn.8 | m2 |  | 61.4 | 0 | 0 | 0 | 0.046 | 0 | RTS II / 2016 | 0 |  | 0 | 0 | 0 | 0 | 0 | 0 | 0 | SO 14 | 0 | 0 | 0 | 15 | 0 | 61.4 | 1 |  |  |  | 0 | 0 | 0 | 97_ | SO 14_9_ | SO 14_ | 0 | 61.4 | 0 | 0 | 0 | 0 | 0
656 | SO 14 | 978059531R00 | Odsekání vnitřních obkladů stěn nad 2 m2 -dle pozn.4 | m2 |  | 78.3 | 0 | 0 | 0 | 0.068 | 0 | RTS II / 2016 | 0 |  | 0 | 0 | 0 | 0 | 0 | 0 | 0 | SO 14 | 0 | 0 | 0 | 15 | 0 | 78.3 | 1 |  |  |  | 0 | 0 | 0 | 97_ | SO 14_9_ | SO 14_ | 0 | 78.3 | 0 | 0 | 0 | 0 | 0
657 | SO 14 | 978071720R00 | Demontáž stáv.podhledu -dle pozn.5 | m2 |  | 85 | 0 | 0 | 0 | 0.0286 | 0 | RTS II / 2016 | 0 |  | 0 | 0 | 0 | 0 | 0 | 0 | 0 | SO 14 | 0 | 0 | 0 | 15 | 0 | 85 | 1 |  |  |  | 0 | 0 | 0 | 97_ | SO 14_9_ | SO 14_ | 0 | 85 | 0 | 0 | 0 | 0 | 0
| SO 14 | S | Přesuny sutí |  |  |  | 0 | 0 | 0 |  | 0 | [10 empty] | SO 14 | [7 empty] | 0 | 0 | 0
658 | SO 14 | 979081111R00 | Odvoz suti a vybour. hmot na skládku do 1 km | t |  | 174.5 | 0 | 0 | 0 | 0 | 0 | RTS II / 2016 | 0 |  | 0 | 0 | 0 | 0 | 0 | 0 | 0 | SO 14 | 0 | 0 | 0 | 15 | 0 | 174.5 | 5 |  |  |  | 0 | 0 | 0 | S_ | SO 14_9_ | SO 14_ | 0 | 174.5 | 0 | 0 | 0 | 0 | 0
659 | SO 14 | 979081121R00 | Příplatek k odvozu za každý další 1 km | t |  | 15 | 0 | 0 | 0 | 0 | 0 | RTS II / 2016 | 0 |  | 0 | 0 | 0 | 0 | 0 | 0 | 0 | SO 14 | 0 | 0 | 0 | 15 | 0 | 15 | 5 |  |  |  | 0 | 0 | 0 | S_ | SO 14_9_ | SO 14_ | 0 | 15 | 0 | 0 | 0 | 0 | 0
660 | SO 14 | 979082111R00 | Vnitrostaveništní doprava suti do 10 m | t |  | 222.5 | 0 | 0 | 0 | 0 | 0 | RTS II / 2016 | 0 |  | 0 | 0 | 0 | 0 | 0 | 0 | 0 | SO 14 | 0 | 0 | 0 | 15 | 0 | 222.5 | 5 |  |  |  | 0 | 0 | 0 | S_ | SO 14_9_ | SO 14_ | 0 | 222.5 | 0 | 0 | 0 | 0 | 0
661 | SO 14 | 979082121R00 | Příplatek k vnitrost. dopravě suti za dalších 5 m | t |  | 24.8 | 0 | 0 | 0 | 0 | 0 | RTS II / 2016 | 0 |  | 0 | 0 | 0 | 0 | 0 | 0 | 0 | SO 14 | 0 | 0 | 0 | 15 | 0 | 24.8 | 5 |  |  |  | 0 | 0 | 0 | S_ | SO 14_9_ | SO 14_ | 0 | 24.8 | 0 | 0 | 0 | 0 | 0
662 | SO 14 | 979087112R00 | Nakládání suti na dopravní prostředky | t |  | 110.49 | 0 | 0 | 0 | 0 | 0 | RTS II / 2016 | 0 |  | 0 | 0 | 0 | 0 | 0 | 0 | 0 | SO 14 | 0 | 0 | 0 | 15 | 0 | 110.49 | 5 |  |  |  | 0 | 0 | 0 | S_ | SO 14_9_ | SO 14_ | 0 | 110.49 | 0 | 0 | 0 | 0 | 0
663 | SO 14 | 979990101R00 | Poplatek za skládku suti - směs betonu, omítek a cihel | t |  | 250 | 0 | 0 | 0 | 0 | 0 | RTS II / 2016 | 0 |  | 0 | 0 | 0 | 0 | 0 | 0 | 0 | SO 14 | 0 | 0 | 0 | 15 | 0 | 250 | 5 |  |  |  | 0 | 0 | 0 | S_ | SO 14_9_ | SO 14_ | 0 | 250 | 0 | 0 | 0 | 0 | 0
664 | SO 14 | 979990110R00 | Poplatek za skládku suti - sádrokartonové desky | t |  | 550 | 0 | 0 | 0 | 0 | 0 | RTS II / 2016 | 0 |  | 0 | 0 | 0 | 0 | 0 | 0 | 0 | SO 14 | 0 | 0 | 0 | 15 | 0 | 550 | 5 |  |  |  | 0 | 0 | 0 | S_ | SO 14_9_ | SO 14_ | 0 | 550 | 0 | 0 | 0 | 0 | 0
665 | SO 14 | 979990111R00 | Poplatek za skládku suti - stavební keramika | t |  | 550 | 0 | 0 | 0 | 0 | 0 | RTS II / 2016 | 0 |  | 0 | 0 | 0 | 0 | 0 | 0 | 0 | SO 14 | 0 | 0 | 0 | 15 | 0 | 550 | 5 |  |  |  | 0 | 0 | 0 | S_ | SO 14_9_ | SO 14_ | 0 | 550 | 0 | 0 | 0 | 0 | 0
666 | SO 14 | 979990181R00 | Poplatek za skládku suti - PVC podlahová krytina | t |  | 1200 | 0 | 0 | 0 | 0 | 0 | RTS II / 2016 | 0 |  | 0 | 0 | 0 | 0 | 0 | 0 | 0 | SO 14 | 0 | 0 | 0 | 15 | 0 | 1200 | 5 |  |  |  | 0 | 0 | 0 | S_ | SO 14_9_ | SO 14_ | 0 | 1200 | 0 | 0 | 0 | 0 | 0
| SO 14 | H01 | Budovy občanské výstavby |  |  |  | 0 | 0 | 0 |  | 0 | [10 empty] | SO 14 | [7 empty] | 0 | 0 | 0
667 | SO 14 | 998011001R00 | Přesun hmot pro budovy zděné výšky do 6 m | t |  | 255 | 0 | 0 | 0 | 0 | 0 | RTS II / 2016 | 0 |  | 0 | 0 | 0 | 0 | 0 | 0 | 0 | SO 14 | 0 | 0 | 0 | 15 | 0 | 255 | 5 |  |  |  | 0 | 0 | 0 | H01_ | SO 14_9_ | SO 14_ | 0 | 255 | 0 | 0 | 0 | 0 | 0
| SO 14 | 721 | ZTI-Vnitřní kanalizace |  |  |  | 0 | 0 | 0 |  | 0 | [10 empty] | SO 14 | [7 empty] | 0 | 0 | 0
668 | SO 14 | 72111 | Demontáž - Svodné potrubí kameninové / plastové do DN 250 vč. trvarovek, včetně výkopů, oprav podlah a uvedění do původního stavu | m |  | 180 | 0 | 0 | 0 | 0 | 0 | RTS II / 2016 | 0 |  | 0 | 0 | 0 | 0 | 0 | 0 | 0 | SO 14 | 0 | 0 | 0 | 15 | 0 | 180 | 7 |  |  |  | 0 | 0 | 0 | 721_ | SO 14_72_ | SO 14_ | 0 | 180 | 0 | 0 | 0 | 0 | 0
669 | SO 14 | 72112 | Demontáž - Odpadní a připojovací potrubí litinové/plastové do DN 200 vč. trvarovek | m |  | 45 | 0 | 0 | 0 | 0 | 0 | RTS II / 2016 | 0 |  | 0 | 0 | 0 | 0 | 0 | 0 | 0 | SO 14 | 0 | 0 | 0 | 15 | 0 | 45 | 7 |  |  |  | 0 | 0 | 0 | 721_ | SO 14_72_ | SO 14_ | 0 | 45 | 0 | 0 | 0 | 0 | 0
670 | SO 14 | 72113 | Demontáž - Umyvadlo keramické 600 mm (normální) - odstranit vč. armatur a potrubí. | kus |  | 150 | 0 | 0 | 0 | 0 | 0 | RTS II / 2016 | 0 |  | 0 | 0 | 0 | 0 | 0 | 0 | 0 | SO 14 | 0 | 0 | 0 | 15 | 0 | 150 | 7 |  |  |  | 0 | 0 | 0 | 721_ | SO 14_72_ | SO 14_ | 0 | 150 | 0 | 0 | 0 | 0 | 0
671 | SO 14 | 72114 | Demontáž - Klozet keramický (normální) - odstranit vč. armatur a potrubí. | kus |  | 150 | 0 | 0 | 0 | 0 | 0 | RTS II / 2016 | 0 |  | 0 | 0 | 0 | 0 | 0 | 0 | 0 | SO 14 | 0 | 0 | 0 | 15 | 0 | 150 | 7 |  |  |  | 0 | 0 | 0 | 721_ | SO 14_72_ | SO 14_ | 0 | 150 | 0 | 0 | 0 | 0 | 0
672 | SO 14 | 72115 | Demontáž - Dřez smaltovaný jednoduchý - odstranit vč. armatur a potrubí. | kus |  | 150 | 0 | 0 | 0 | 0 | 0 | RTS II / 2016 | 0 |  | 0 | 0 | 0 | 0 | 0 | 0 | 0 | SO 14 | 0 | 0 | 0 | 15 | 0 | 150 | 7 |  |  |  | 0 | 0 | 0 | 721_ | SO 14_72_ | SO 14_ | 0 | 150 | 0 | 0 | 0 | 0 | 0
673 | SO 14 | 72121 | D+M - Ležatí potrubí PVC-KG DN 125 | m |  | 750 | 0 | 0 | 0 | 0 | 0 | RTS II / 2016 | 0 |  | 0 | 0 | 0 | 0 | 0 | 0 | 0 | SO 14 | 0 | 0 | 0 | 15 | 0 | 750 | 7 |  |  |  | 0 | 0 | 0 | 721_ | SO 14_72_ | SO 14_ | 0 | 750 | 0 | 0 | 0 | 0 | 0
674 | SO 14 | 72122 | D+M - Ležatí potrubí PVC-KG DN 160 | m |  | 800 | 0 | 0 | 0 | 0 | 0 | RTS II / 2016 | 0 |  | 0 | 0 | 0 | 0 | 0 | 0 | 0 | SO 14 | 0 | 0 | 0 | 15 | 0 | 800 | 7 |  |  |  | 0 | 0 | 0 | 721_ | SO 14_72_ | SO 14_ | 0 | 800 | 0 | 0 | 0 | 0 | 0
675 | SO 14 | 72123 | D+M - Ležatí potrubí PVC-KG DN 200 | m |  | 850 | 0 | 0 | 0 | 0 | 0 | RTS II / 2016 | 0 |  | 0 | 0 | 0 | 0 | 0 | 0 | 0 | SO 14 | 0 | 0 | 0 | 15 | 0 | 850 | 7 |  |  |  | 0 | 0 | 0 | 721_ | SO 14_72_ | SO 14_ | 0 | 850 | 0 | 0 | 0 | 0 | 0
676 | SO 14 | 72141 | D+M - Odpadní a přípojovací potrubí (HT systém) DN 110 | m |  | 501 | 0 | 0 | 0 | 0 | 0 | RTS II / 2016 | 0 |  | 0 | 0 | 0 | 0 | 0 | 0 | 0 | SO 14 | 0 | 0 | 0 | 15 | 0 | 501 | 7 |  |  |  | 0 | 0 | 0 | 721_ | SO 14_72_ | SO 14_ | 0 | 501 | 0 | 0 | 0 | 0 | 0
677 | SO 14 | 72142 | D+M - Odpadní a přípojovací potrubí (HT systém) DN 125 | m |  | 635.1 | 0 | 0 | 0 | 0 | 0 | RTS II / 2016 | 0 |  | 0 | 0 | 0 | 0 | 0 | 0 | 0 | SO 14 | 0 | 0 | 0 | 15 | 0 | 635.1 | 7 |  |  |  | 0 | 0 | 0 | 721_ | SO 14_72_ | SO 14_ | 0 | 635.1 | 0 | 0 | 0 | 0 | 0
678 | SO 14 | 72151 | D+M - Protipožární manžeta DN 110 | kus |  | 1465 | 0 | 0 | 0 | 0 | 0 | RTS II / 2016 | 0 |  | 0 | 0 | 0 | 0 | 0 | 0 | 0 | SO 14 | 0 | 0 | 0 | 15 | 0 | 1465 | 7 |  |  |  | 0 | 0 | 0 | 721_ | SO 14_72_ | SO 14_ | 0 | 1465 | 0 | 0 | 0 | 0 | 0
679 | SO 14 | 72152 | D+M - Požární utěsnění prostupu - min. EI 45 min | kus |  | 498 | 0 | 0 | 0 | 0 | 0 | RTS II / 2016 | 0 |  | 0 | 0 | 0 | 0 | 0 | 0 | 0 | SO 14 | 0 | 0 | 0 | 15 | 0 | 498 | 7 |  |  |  | 0 | 0 | 0 | 721_ | SO 14_72_ | SO 14_ | 0 | 498 | 0 | 0 | 0 | 0 | 0
680 | SO 14 | 72161 | Vyvedení a upevnění odpadních výpustek | kus |  | 50 | 0 | 0 | 0 | 0 | 0 | RTS II / 2016 | 0 |  | 0 | 0 | 0 | 0 | 0 | 0 | 0 | SO 14 | 0 | 0 | 0 | 15 | 0 | 50 | 7 |  |  |  | 0 | 0 | 0 | 721_ | SO 14_72_ | SO 14_ | 0 | 50 | 0 | 0 | 0 | 0 | 0
681 | SO 14 | 72162 | D+M - Čistící kus DN 110 | kus |  | 430 | 0 | 0 | 0 | 0 | 0 | RTS II / 2016 | 0 |  | 0 | 0 | 0 | 0 | 0 | 0 | 0 | SO 14 | 0 | 0 | 0 | 15 | 0 | 430 | 7 |  |  |  | 0 | 0 | 0 | 721_ | SO 14_72_ | SO 14_ | 0 | 430 | 0 | 0 | 0 | 0 | 0
682 | SO 14 | 72163 | D+M - Čistící kus DN 125 | kus |  | 490 | 0 | 0 | 0 | 0 | 0 | RTS II / 2016 | 0 |  | 0 | 0 | 0 | 0 | 0 | 0 | 0 | SO 14 | 0 | 0 | 0 | 15 | 0 | 490 | 7 |  |  |  | 0 | 0 | 0 | 721_ | SO 14_72_ | SO 14_ | 0 | 490 | 0 | 0 | 0 | 0 | 0
683 | SO 14 | 72164 | D+M - Zpětná klapka DN 200 | kus |  | 3920 | 0 | 0 | 0 | 0 | 0 | RTS II / 2016 | 0 |  | 0 | 0 | 0 | 0 | 0 | 0 | 0 | SO 14 | 0 | 0 | 0 | 15 | 0 | 3920 | 7 |  |  |  | 0 | 0 | 0 | 721_ | SO 14_72_ | SO 14_ | 0 | 3920 | 0 | 0 | 0 | 0 | 0
684 | SO 14 | 72165 | D+M - Krycí Dvířka 300x150 mm pro zazdění s tvory | kus |  | 255 | 0 | 0 | 0 | 0 | 0 | RTS II / 2016 | 0 |  | 0 | 0 | 0 | 0 | 0 | 0 | 0 | SO 14 | 0 | 0 | 0 | 15 | 0 | 255 | 7 |  |  |  | 0 | 0 | 0 | 721_ | SO 14_72_ | SO 14_ | 0 | 255 | 0 | 0 | 0 | 0 | 0
685 | SO 14 | 72171 | D+M - VL - Výlevka keramická závěsná 425x500x450 mm | kus |  | 8590 | 0 | 0 | 0 | 0 | 0 | RTS II / 2016 | 0 |  | 0 | 0 | 0 | 0 | 0 | 0 | 0 | SO 14 | 0 | 0 | 0 | 15 | 0 | 8590 | 7 |  |  |  | 0 | 0 | 0 | 721_ | SO 14_72_ | SO 14_ | 0 | 8590 | 0 | 0 | 0 | 0 | 0
686 | SO 14 | 72181 | Napojení na stávající betonovou šachtu areálové kanalizace, nové utěsnění prostupu potrubí PUR pěnou | kus |  | 250 | 0 | 0 | 0 | 0 | 0 | RTS II / 2016 | 0 |  | 0 | 0 | 0 | 0 | 0 | 0 | 0 | SO 14 | 0 | 0 | 0 | 15 | 0 | 250 | 7 |  |  |  | 0 | 0 | 0 | 721_ | SO 14_72_ | SO 14_ | 0 | 250 | 0 | 0 | 0 | 0 | 0
687 | SO 14 | 72191 | Výkop rýhy š. 0,8 m | m |  | 1750 | 0 | 0 | 0 | 0 | 0 | RTS II / 2016 | 0 |  | 0 | 0 | 0 | 0 | 0 | 0 | 0 | SO 14 | 0 | 0 | 0 | 15 | 0 | 1750 | 7 |  |  |  | 0 | 0 | 0 | 721_ | SO 14_72_ | SO 14_ | 0 | 1750 | 0 | 0 | 0 | 0 | 0
688 | SO 14 | 72192 | D+M - Zemní výstražná fólie | m |  | 55 | 0 | 0 | 0 | 0 | 0 | RTS II / 2016 | 0 |  | 0 | 0 | 0 | 0 | 0 | 0 | 0 | SO 14 | 0 | 0 | 0 | 15 | 0 | 55 | 7 |  |  |  | 0 | 0 | 0 | 721_ | SO 14_72_ | SO 14_ | 0 | 55 | 0 | 0 | 0 | 0 | 0
689 | SO 14 | 72193 | Výkop montážní jámy, včetně pažení | kus |  | 1500 | 0 | 0 | 0 | 0 | 0 | RTS II / 2016 | 0 |  | 0 | 0 | 0 | 0 | 0 | 0 | 0 | SO 14 | 0 | 0 | 0 | 15 | 0 | 1500 | 7 |  |  |  | 0 | 0 | 0 | 721_ | SO 14_72_ | SO 14_ | 0 | 1500 | 0 | 0 | 0 | 0 | 0
690 | SO 14 | 721101 | Drážky pro potrubí DN 110 až 125 - 150x200 mm mm ve stěně + oprava a začištění omítky | m |  | 200 | 0 | 0 | 0 | 0 | 0 | RTS II / 2016 | 0 |  | 0 | 0 | 0 | 0 | 0 | 0 | 0 | SO 14 | 0 | 0 | 0 | 15 | 0 | 200 | 7 |  |  |  | 0 | 0 | 0 | 721_ | SO 14_72_ | SO 14_ | 0 | 200 | 0 | 0 | 0 | 0 | 0
691 | SO 14 | 721102 | Prostup stropní konstrukcí pro potrubí + oprava a začištění stropu a střechy + utěsnění | kus |  | 750 | 0 | 0 | 0 | 0 | 0 | RTS II / 2016 | 0 |  | 0 | 0 | 0 | 0 | 0 | 0 | 0 | SO 14 | 0 | 0 | 0 | 15 | 0 | 750 | 7 |  |  |  | 0 | 0 | 0 | 721_ | SO 14_72_ | SO 14_ | 0 | 750 | 0 | 0 | 0 | 0 | 0
692 | SO 14 | 721103 | Prostup základem (velikost prostupu dle PD) + oprava | kus |  | 355 | 0 | 0 | 0 | 0 | 0 | RTS II / 2016 | 0 |  | 0 | 0 | 0 | 0 | 0 | 0 | 0 | SO 14 | 0 | 0 | 0 | 15 | 0 | 355 | 7 |  |  |  | 0 | 0 | 0 | 721_ | SO 14_72_ | SO 14_ | 0 | 355 | 0 | 0 | 0 | 0 | 0
693 | SO 14 | 721104 | Ostatní bourací, přípomocné a zednické práce | hod |  | 250 | 0 | 0 | 0 | 0 | 0 | RTS II / 2016 | 0 |  | 0 | 0 | 0 | 0 | 0 | 0 | 0 | SO 14 | 0 | 0 | 0 | 15 | 0 | 250 | 7 |  |  |  | 0 | 0 | 0 | 721_ | SO 14_72_ | SO 14_ | 0 | 250 | 0 | 0 | 0 | 0 | 0
694 | SO 14 | 721111 | Tlaková zkouška vmitřní potrubí do DN 250 | m |  | 89 | 0 | 0 | 0 | 0 | 0 | RTS II / 2016 | 0 |  | 0 | 0 | 0 | 0 | 0 | 0 | 0 | SO 14 | 0 | 0 | 0 | 15 | 0 | 89 | 7 |  |  |  | 0 | 0 | 0 | 721_ | SO 14_72_ | SO 14_ | 0 | 89 | 0 | 0 | 0 | 0 | 0
695 | SO 14 | 721112 | Pročištění potrubí do DN 250 | m |  | 40 | 0 | 0 | 0 | 0 | 0 | RTS II / 2016 | 0 |  | 0 | 0 | 0 | 0 | 0 | 0 | 0 | SO 14 | 0 | 0 | 0 | 15 | 0 | 40 | 7 |  |  |  | 0 | 0 | 0 | 721_ | SO 14_72_ | SO 14_ | 0 | 40 | 0 | 0 | 0 | 0 | 0
696 | SO 14 | 721113 | Zkouška těsnosti kanalizačníhoho potrubí do DN 250 | m |  | 21 | 0 | 0 | 0 | 0 | 0 | RTS II / 2016 | 0 |  | 0 | 0 | 0 | 0 | 0 | 0 | 0 | SO 14 | 0 | 0 | 0 | 15 | 0 | 21 | 7 |  |  |  | 0 | 0 | 0 | 721_ | SO 14_72_ | SO 14_ | 0 | 21 | 0 | 0 | 0 | 0 | 0
697 | SO 14 | 721114 | Napojení na stávající potrubí nebo šachtu vč. utěsnění | kus |  | 75 | 0 | 0 | 0 | 0 | 0 | RTS II / 2016 | 0 |  | 0 | 0 | 0 | 0 | 0 | 0 | 0 | SO 14 | 0 | 0 | 0 | 15 | 0 | 75 | 7 |  |  |  | 0 | 0 | 0 | 721_ | SO 14_72_ | SO 14_ | 0 | 75 | 0 | 0 | 0 | 0 | 0
698 | SO 14 | 721115 | Geodetické zaměření skutečného provedení s polohopisem | kus |  | 1500 | 0 | 0 | 0 | 0 | 0 | RTS II / 2016 | 0 |  | 0 | 0 | 0 | 0 | 0 | 0 | 0 | SO 14 | 0 | 0 | 0 | 15 | 0 | 1500 | 7 |  |  |  | 0 | 0 | 0 | 721_ | SO 14_72_ | SO 14_ | 0 | 1500 | 0 | 0 | 0 | 0 | 0
699 | SO 14 | 721116 | Pojízdné lešení, pomocné konstrukce, montážní plošina v rámci výšky jednoho podlaží | hod |  | 300 | 0 | 0 | 0 | 0 | 0 | RTS II / 2016 | 0 |  | 0 | 0 | 0 | 0 | 0 | 0 | 0 | SO 14 | 0 | 0 | 0 | 15 | 0 | 300 | 7 |  |  |  | 0 | 0 | 0 | 721_ | SO 14_72_ | SO 14_ | 0 | 300 | 0 | 0 | 0 | 0 | 0
700 | SO 14 | 721117 | Dokumentace skutečného provedení (3 paré) - není součástí položky ve VRN | kus |  | 500 | 0 | 0 | 0 | 0 | 0 | RTS II / 2016 | 0 |  | 0 | 0 | 0 | 0 | 0 | 0 | 0 | SO 14 | 0 | 0 | 0 | 15 | 0 | 500 | 7 |  |  |  | 0 | 0 | 0 | 721_ | SO 14_72_ | SO 14_ | 0 | 500 | 0 | 0 | 0 | 0 | 0
701 | SO 14 | 721118 | Koordinace - není součástí položky ve VRN | kus |  | 1000 | 0 | 0 | 0 | 0 | 0 | RTS II / 2016 | 0 |  | 0 | 0 | 0 | 0 | 0 | 0 | 0 | SO 14 | 0 | 0 | 0 | 15 | 0 | 1000 | 7 |  |  |  | 0 | 0 | 0 | 721_ | SO 14_72_ | SO 14_ | 0 | 1000 | 0 | 0 | 0 | 0 | 0
702 | SO 14 | 721119 | Doprava veškerého zařízení | kus |  | 1000 | 0 | 0 | 0 | 0 | 0 | RTS II / 2016 | 0 |  | 0 | 0 | 0 | 0 | 0 | 0 | 0 | SO 14 | 0 | 0 | 0 | 15 | 0 | 1000 | 7 |  |  |  | 0 | 0 | 0 | 721_ | SO 14_72_ | SO 14_ | 0 | 1000 | 0 | 0 | 0 | 0 | 0
703 | SO 14 | 7211110 | Zařízení staveniště - není součástí položky ve VRN | kus |  | 1000 | 0 | 0 | 0 | 0 | 0 | RTS II / 2016 | 0 |  | 0 | 0 | 0 | 0 | 0 | 0 | 0 | SO 14 | 0 | 0 | 0 | 15 | 0 | 1000 | 7 |  |  |  | 0 | 0 | 0 | 721_ | SO 14_72_ | SO 14_ | 0 | 1000 | 0 | 0 | 0 | 0 | 0
704 | SO 14 | 7211111 | Přesun hmot | kus |  | 1500 | 0 | 0 | 0 | 0 | 0 | RTS II / 2016 | 0 |  | 0 | 0 | 0 | 0 | 0 | 0 | 0 | SO 14 | 0 | 0 | 0 | 15 | 0 | 1500 | 7 |  |  |  | 0 | 0 | 0 | 721_ | SO 14_72_ | SO 14_ | 0 | 1500 | 0 | 0 | 0 | 0 | 0
| SO 14 | 722 | ZTI-Vnitřní vodovod |  |  |  | 0 | 0 | 0 |  | 0 | [10 empty] | SO 14 | [7 empty] | 0 | 0 | 0
705 | SO 14 | 72211 | Demontáž ocelového potrubí do DN 65 - vč. armatur | m |  | 60.1 | 0 | 0 | 0 | 0 | 0 | RTS II / 2016 | 0 |  | 0 | 0 | 0 | 0 | 0 | 0 | 0 | SO 14 | 0 | 0 | 0 | 15 | 0 | 60.1 | 7 |  |  |  | 0 | 0 | 0 | 722_ | SO 14_72_ | SO 14_ | 0 | 60.1 | 0 | 0 | 0 | 0 | 0
706 | SO 14 | 72212 | Demontáž - Stávající nástěnná umyvadlová baterie - odstranit vč. armatur a potrubí. | kus |  | 50 | 0 | 0 | 0 | 0 | 0 | RTS II / 2016 | 0 |  | 0 | 0 | 0 | 0 | 0 | 0 | 0 | SO 14 | 0 | 0 | 0 | 15 | 0 | 50 | 7 |  |  |  | 0 | 0 | 0 | 722_ | SO 14_72_ | SO 14_ | 0 | 50 | 0 | 0 | 0 | 0 | 0
707 | SO 14 | 72213 | Demontáž - Stávající rohový nástěnný ventil pro WC + splachovací nádržka - odstranit vč. armatur a potrubí. | kus |  | 50 | 0 | 0 | 0 | 0 | 0 | RTS II / 2016 | 0 |  | 0 | 0 | 0 | 0 | 0 | 0 | 0 | SO 14 | 0 | 0 | 0 | 15 | 0 | 50 | 7 |  |  |  | 0 | 0 | 0 | 722_ | SO 14_72_ | SO 14_ | 0 | 50 | 0 | 0 | 0 | 0 | 0
708 | SO 14 | 72214 | Demontáž - Stávající nástěnná dřezová baterie - odstranit vč. armatur a potrubí. | kus |  | 50 | 0 | 0 | 0 | 0 | 0 | RTS II / 2016 | 0 |  | 0 | 0 | 0 | 0 | 0 | 0 | 0 | SO 14 | 0 | 0 | 0 | 15 | 0 | 50 | 7 |  |  |  | 0 | 0 | 0 | 722_ | SO 14_72_ | SO 14_ | 0 | 50 | 0 | 0 | 0 | 0 | 0
709 | SO 14 | 72221 | D+M - potrubí PP-RCT - d 20x2,8 mm | m |  | 81.25 | 0 | 0 | 0 | 0 | 0 | RTS II / 2016 | 0 |  | 0 | 0 | 0 | 0 | 0 | 0 | 0 | SO 14 | 0 | 0 | 0 | 15 | 0 | 81.25 | 7 |  |  |  | 0 | 0 | 0 | 722_ | SO 14_72_ | SO 14_ | 0 | 81.25 | 0 | 0 | 0 | 0 | 0
710 | SO 14 | 72231 | D+M - Izolace MV tl. 30 mm + polep ALS fólií na potrubí DN 20 | m |  | 110 | 0 | 0 | 0 | 0 | 0 | RTS II / 2016 | 0 |  | 0 | 0 | 0 | 0 | 0 | 0 | 0 | SO 14 | 0 | 0 | 0 | 15 | 0 | 110 | 7 |  |  |  | 0 | 0 | 0 | 722_ | SO 14_72_ | SO 14_ | 0 | 110 | 0 | 0 | 0 | 0 | 0
711 | SO 14 | 72232 | D+M - Izolace PE tl. 20 mm + polep AL fólií na potrubí DN 20 | m |  | 80 | 0 | 0 | 0 | 0 | 0 | RTS II / 2016 | 0 |  | 0 | 0 | 0 | 0 | 0 | 0 | 0 | SO 14 | 0 | 0 | 0 | 15 | 0 | 80 | 7 |  |  |  | 0 | 0 | 0 | 722_ | SO 14_72_ | SO 14_ | 0 | 80 | 0 | 0 | 0 | 0 | 0
712 | SO 14 | 72241 | D+M - VL - Nástěnná páková baterie + podomítkový instalační modul pro závěsnou výlevku | kus |  | 6200 | 0 | 0 | 0 | 0 | 0 | RTS II / 2016 | 0 |  | 0 | 0 | 0 | 0 | 0 | 0 | 0 | SO 14 | 0 | 0 | 0 | 15 | 0 | 6200 | 7 |  |  |  | 0 | 0 | 0 | 722_ | SO 14_72_ | SO 14_ | 0 | 6200 | 0 | 0 | 0 | 0 | 0
713 | SO 14 | 72242 | D+M - Odvzdušňovací ventil DN 15 | kus |  | 459.3 | 0 | 0 | 0 | 0 | 0 | RTS II / 2016 | 0 |  | 0 | 0 | 0 | 0 | 0 | 0 | 0 | SO 14 | 0 | 0 | 0 | 15 | 0 | 459.3 | 7 |  |  |  | 0 | 0 | 0 | 722_ | SO 14_72_ | SO 14_ | 0 | 459.3 | 0 | 0 | 0 | 0 | 0
714 | SO 14 | 72243 | D+M - Přivdušňovací ventil DN 15 | kus |  | 459.3 | 0 | 0 | 0 | 0 | 0 | RTS II / 2016 | 0 |  | 0 | 0 | 0 | 0 | 0 | 0 | 0 | SO 14 | 0 | 0 | 0 | 15 | 0 | 459.3 | 7 |  |  |  | 0 | 0 | 0 | 722_ | SO 14_72_ | SO 14_ | 0 | 459.3 | 0 | 0 | 0 | 0 | 0
715 | SO 14 | 72251 | D+M - Kulový kohout s vypouštěním, chromovaný, DN 20 | kus |  | 475 | 0 | 0 | 0 | 0 | 0 | RTS II / 2016 | 0 |  | 0 | 0 | 0 | 0 | 0 | 0 | 0 | SO 14 | 0 | 0 | 0 | 15 | 0 | 475 | 7 |  |  |  | 0 | 0 | 0 | 722_ | SO 14_72_ | SO 14_ | 0 | 475 | 0 | 0 | 0 | 0 | 0
716 | SO 14 | 72252 | D+M - Kulový kohout, chromovaný, DN 20 | kus |  | 210 | 0 | 0 | 0 | 0 | 0 | RTS II / 2016 | 0 |  | 0 | 0 | 0 | 0 | 0 | 0 | 0 | SO 14 | 0 | 0 | 0 | 15 | 0 | 210 | 7 |  |  |  | 0 | 0 | 0 | 722_ | SO 14_72_ | SO 14_ | 0 | 210 | 0 | 0 | 0 | 0 | 0
717 | SO 14 | 72253 | D+M - Zpětný ventil, mosazný, DN 20 | kus |  | 230 | 0 | 0 | 0 | 0 | 0 | RTS II / 2016 | 0 |  | 0 | 0 | 0 | 0 | 0 | 0 | 0 | SO 14 | 0 | 0 | 0 | 15 | 0 | 230 | 7 |  |  |  | 0 | 0 | 0 | 722_ | SO 14_72_ | SO 14_ | 0 | 230 | 0 | 0 | 0 | 0 | 0
718 | SO 14 | 72254 | D+M - Vodoměr Qn 2,5 (s možností dálkového odpočtu) | kus |  | 881 | 0 | 0 | 0 | 0 | 0 | RTS II / 2016 | 0 |  | 0 | 0 | 0 | 0 | 0 | 0 | 0 | SO 14 | 0 | 0 | 0 | 15 | 0 | 881 | 7 |  |  |  | 0 | 0 | 0 | 722_ | SO 14_72_ | SO 14_ | 0 | 881 | 0 | 0 | 0 | 0 | 0
719 | SO 14 | 72255 | D+M - Zaslepení stávajícího potrubí do DN 50 | kus |  | 475 | 0 | 0 | 0 | 0 | 0 | RTS II / 2016 | 0 |  | 0 | 0 | 0 | 0 | 0 | 0 | 0 | SO 14 | 0 | 0 | 0 | 15 | 0 | 475 | 7 |  |  |  | 0 | 0 | 0 | 722_ | SO 14_72_ | SO 14_ | 0 | 475 | 0 | 0 | 0 | 0 | 0
720 | SO 14 | 72261 | Drážky pro potrubí 100x250 mm ve stěně + oprava a začištění omítky | m |  | 90 | 0 | 0 | 0 | 0 | 0 | RTS II / 2016 | 0 |  | 0 | 0 | 0 | 0 | 0 | 0 | 0 | SO 14 | 0 | 0 | 0 | 15 | 0 | 90 | 7 |  |  |  | 0 | 0 | 0 | 722_ | SO 14_72_ | SO 14_ | 0 | 90 | 0 | 0 | 0 | 0 | 0
721 | SO 14 | 72262 | Ostatní bourací, přípomocné a zednické práce | hod |  | 249 | 0 | 0 | 0 | 0 | 0 | RTS II / 2016 | 0 |  | 0 | 0 | 0 | 0 | 0 | 0 | 0 | SO 14 | 0 | 0 | 0 | 15 | 0 | 249 | 7 |  |  |  | 0 | 0 | 0 | 722_ | SO 14_72_ | SO 14_ | 0 | 249 | 0 | 0 | 0 | 0 | 0
722 | SO 14 | 72271 | Vypuštění soustavy | kus |  | 200 | 0 | 0 | 0 | 0 | 0 | RTS II / 2016 | 0 |  | 0 | 0 | 0 | 0 | 0 | 0 | 0 | SO 14 | 0 | 0 | 0 | 15 | 0 | 200 | 7 |  |  |  | 0 | 0 | 0 | 722_ | SO 14_72_ | SO 14_ | 0 | 200 | 0 | 0 | 0 | 0 | 0
723 | SO 14 | 72272 | Napuštění soustavy | kus |  | 200 | 0 | 0 | 0 | 0 | 0 | RTS II / 2016 | 0 |  | 0 | 0 | 0 | 0 | 0 | 0 | 0 | SO 14 | 0 | 0 | 0 | 15 | 0 | 200 | 7 |  |  |  | 0 | 0 | 0 | 722_ | SO 14_72_ | SO 14_ | 0 | 200 | 0 | 0 | 0 | 0 | 0
724 | SO 14 | 72273 | Napojení na stávající potrubí | kus |  | 250 | 0 | 0 | 0 | 0 | 0 | RTS II / 2016 | 0 |  | 0 | 0 | 0 | 0 | 0 | 0 | 0 | SO 14 | 0 | 0 | 0 | 15 | 0 | 250 | 7 |  |  |  | 0 | 0 | 0 | 722_ | SO 14_72_ | SO 14_ | 0 | 250 | 0 | 0 | 0 | 0 | 0
725 | SO 14 | 72274 | Tlaková zkouška vmitřní potrubí do DN 80 | m |  | 31.4 | 0 | 0 | 0 | 0 | 0 | RTS II / 2016 | 0 |  | 0 | 0 | 0 | 0 | 0 | 0 | 0 | SO 14 | 0 | 0 | 0 | 15 | 0 | 31.4 | 7 |  |  |  | 0 | 0 | 0 | 722_ | SO 14_72_ | SO 14_ | 0 | 31.4 | 0 | 0 | 0 | 0 | 0
726 | SO 14 | 72275 | Proplach a dezinfekce vodovodního potrubí do DN 80 | m |  | 21.3 | 0 | 0 | 0 | 0 | 0 | RTS II / 2016 | 0 |  | 0 | 0 | 0 | 0 | 0 | 0 | 0 | SO 14 | 0 | 0 | 0 | 15 | 0 | 21.3 | 7 |  |  |  | 0 | 0 | 0 | 722_ | SO 14_72_ | SO 14_ | 0 | 21.3 | 0 | 0 | 0 | 0 | 0
727 | SO 14 | 72276 | Zkouška těsnosti vodovodního potrubí do DN 80 | m |  | 30 | 0 | 0 | 0 | 0 | 0 | RTS II / 2016 | 0 |  | 0 | 0 | 0 | 0 | 0 | 0 | 0 | SO 14 | 0 | 0 | 0 | 15 | 0 | 30 | 7 |  |  |  | 0 | 0 | 0 | 722_ | SO 14_72_ | SO 14_ | 0 | 30 | 0 | 0 | 0 | 0 | 0
728 | SO 14 | 72277 | Dokumentace skutečného provedení (3 paré) - není součástí položky ve VRN | kus |  | 500 | 0 | 0 | 0 | 0 | 0 | RTS II / 2016 | 0 |  | 0 | 0 | 0 | 0 | 0 | 0 | 0 | SO 14 | 0 | 0 | 0 | 15 | 0 | 500 | 7 |  |  |  | 0 | 0 | 0 | 722_ | SO 14_72_ | SO 14_ | 0 | 500 | 0 | 0 | 0 | 0 | 0
729 | SO 14 | 72278 | Koordinace - není součástí položky ve VRN | kus |  | 500 | 0 | 0 | 0 | 0 | 0 | RTS II / 2016 | 0 |  | 0 | 0 | 0 | 0 | 0 | 0 | 0 | SO 14 | 0 | 0 | 0 | 15 | 0 | 500 | 7 |  |  |  | 0 | 0 | 0 | 722_ | SO 14_72_ | SO 14_ | 0 | 500 | 0 | 0 | 0 | 0 | 0
730 | SO 14 | 72279 | Doprava veškerého zařízení | kus |  | 500 | 0 | 0 | 0 | 0 | 0 | RTS II / 2016 | 0 |  | 0 | 0 | 0 | 0 | 0 | 0 | 0 | SO 14 | 0 | 0 | 0 | 15 | 0 | 500 | 7 |  |  |  | 0 | 0 | 0 | 722_ | SO 14_72_ | SO 14_ | 0 | 500 | 0 | 0 | 0 | 0 | 0
731 | SO 14 | 722710 | Zařízení staveniště - není součástí položky ve VRN | kus |  | 500 | 0 | 0 | 0 | 0 | 0 | RTS II / 2016 | 0 |  | 0 | 0 | 0 | 0 | 0 | 0 | 0 | SO 14 | 0 | 0 | 0 | 15 | 0 | 500 | 7 |  |  |  | 0 | 0 | 0 | 722_ | SO 14_72_ | SO 14_ | 0 | 500 | 0 | 0 | 0 | 0 | 0
732 | SO 14 | 722711 | Přesun hmot | kus |  | 500 | 0 | 0 | 0 | 0 | 0 | RTS II / 2016 | 0 |  | 0 | 0 | 0 | 0 | 0 | 0 | 0 | SO 14 | 0 | 0 | 0 | 15 | 0 | 500 | 7 |  |  |  | 0 | 0 | 0 | 722_ | SO 14_72_ | SO 14_ | 0 | 500 | 0 | 0 | 0 | 0 | 0
| SO 14 | 728 | Vzduchotechnika |  |  |  | 0 | 0 | 0 |  | 0 | [10 empty] | SO 14 | [7 empty] | 0 | 0 | 0
733 | SO 14 | 101 | Demontáž nástěnného ventilátoru - odstranit včetně potrubí, závěsů, zařízení, elektro, MaR a příslušenství | kus |  | 350 | 0 | 0 | 0 | 0 | 0 | RTS II / 2016 | 0 |  | 0 | 0 | 0 | 0 | 0 | 0 | 0 | SO 14 | 0 | 0 | 0 | 15 | 0 | 350 | 7 |  |  |  | 0 | 0 | 0 | 728_ | SO 14_72_ | SO 14_ | 0 | 350 | 0 | 0 | 0 | 0 | 0
734 | SO 14 | 102 | Demontáž stávajícího potrubí do průměru 360 mm - odstranit včetně potrubí, závěsů, zařízení, elektro, MaR a příslušenství | m |  | 50 | 0 | 0 | 0 | 0 | 0 | RTS II / 2016 | 0 |  | 0 | 0 | 0 | 0 | 0 | 0 | 0 | SO 14 | 0 | 0 | 0 | 15 | 0 | 50 | 7 |  |  |  | 0 | 0 | 0 | 728_ | SO 14_72_ | SO 14_ | 0 | 50 | 0 | 0 | 0 | 0 | 0
735 | SO 14 | 201 | Pojízdné lešení, pomocné konstrukce, montážní plošina v rámci výšky jednoho podlaží | hod |  | 100 | 0 | 0 | 0 | 0 | 0 | RTS II / 2016 | 0 |  | 0 | 0 | 0 | 0 | 0 | 0 | 0 | SO 14 | 0 | 0 | 0 | 15 | 0 | 100 | 7 |  |  |  | 0 | 0 | 0 | 728_ | SO 14_72_ | SO 14_ | 0 | 100 | 0 | 0 | 0 | 0 | 0
736 | SO 14 | 202 | Ostatní bourací, přípomocné a zednické práce | hod |  | 250 | 0 | 0 | 0 | 0 | 0 | RTS II / 2016 | 0 |  | 0 | 0 | 0 | 0 | 0 | 0 | 0 | SO 14 | 0 | 0 | 0 | 15 | 0 | 250 | 7 |  |  |  | 0 | 0 | 0 | 728_ | SO 14_72_ | SO 14_ | 0 | 250 | 0 | 0 | 0 | 0 | 0
| SO 14 | 730 | Vytápění |  |  |  | 0 | 0 | 0 |  | 0 | [10 empty] | SO 14 | [7 empty] | 0 | 0 | 0
737 | SO 14 | 73111 | Demontáž - Stávající potrubí do DN 50, včetně konzol, potrubních armatur, tepelných izolací a připojovacích armatur | m |  | 25 | 0 | 0 | 0 | 0 | 0 | RTS II / 2016 | 0 |  | 0 | 0 | 0 | 0 | 0 | 0 | 0 | SO 14 | 0 | 0 | 0 | 15 | 0 | 25 | 7 |  |  |  | 0 | 0 | 0 | 730_ | SO 14_73_ | SO 14_ | 0 | 25 | 0 | 0 | 0 | 0 | 0
738 | SO 14 | 73112 | Demontáž - Stávající deskové otopné těleso - odstranit bez náhrady vč. armatur a připojovacího potrubí. | kus |  | 100 | 0 | 0 | 0 | 0 | 0 | RTS II / 2016 | 0 |  | 0 | 0 | 0 | 0 | 0 | 0 | 0 | SO 14 | 0 | 0 | 0 | 15 | 0 | 100 | 7 |  |  |  | 0 | 0 | 0 | 730_ | SO 14_73_ | SO 14_ | 0 | 100 | 0 | 0 | 0 | 0 | 0
739 | SO 14 | 73121 | D+M - Potrubí Cu 15,0x1,0 mm | m |  | 96 | 0 | 0 | 0 | 0 | 0 | RTS II / 2016 | 0 |  | 0 | 0 | 0 | 0 | 0 | 0 | 0 | SO 14 | 0 | 0 | 0 | 15 | 0 | 96 | 7 |  |  |  | 0 | 0 | 0 | 730_ | SO 14_73_ | SO 14_ | 0 | 96 | 0 | 0 | 0 | 0 | 0
740 | SO 14 | 73122 | D+M - Potrubí Cu 18,0x1,0 mm | m |  | 125 | 0 | 0 | 0 | 0 | 0 | RTS II / 2016 | 0 |  | 0 | 0 | 0 | 0 | 0 | 0 | 0 | SO 14 | 0 | 0 | 0 | 15 | 0 | 125 | 7 |  |  |  | 0 | 0 | 0 | 730_ | SO 14_73_ | SO 14_ | 0 | 125 | 0 | 0 | 0 | 0 | 0
741 | SO 14 | 73123 | D+M - Potrubí Cu 22,0x1,0 mm | m |  | 155 | 0 | 0 | 0 | 0 | 0 | RTS II / 2016 | 0 |  | 0 | 0 | 0 | 0 | 0 | 0 | 0 | SO 14 | 0 | 0 | 0 | 15 | 0 | 155 | 7 |  |  |  | 0 | 0 | 0 | 730_ | SO 14_73_ | SO 14_ | 0 | 155 | 0 | 0 | 0 | 0 | 0
742 | SO 14 | 73131 | D+M - Potrubí Oc DN 50 | m |  | 280 | 0 | 0 | 0 | 0 | 0 | RTS II / 2016 | 0 |  | 0 | 0 | 0 | 0 | 0 | 0 | 0 | SO 14 | 0 | 0 | 0 | 15 | 0 | 280 | 7 |  |  |  | 0 | 0 | 0 | 730_ | SO 14_73_ | SO 14_ | 0 | 280 | 0 | 0 | 0 | 0 | 0
743 | SO 14 | 73141 | D+M - Izolace MV tl. 25 mm + polep ALS fólií na potrubí 22,0x1,0 mm | m |  | 85 | 0 | 0 | 0 | 0 | 0 | RTS II / 2016 | 0 |  | 0 | 0 | 0 | 0 | 0 | 0 | 0 | SO 14 | 0 | 0 | 0 | 15 | 0 | 85 | 7 |  |  |  | 0 | 0 | 0 | 730_ | SO 14_73_ | SO 14_ | 0 | 85 | 0 | 0 | 0 | 0 | 0
744 | SO 14 | 73142 | D+M - Izolace PE tl. 15 mm + polep AL fólií na potrubí 15,0x1,0 mm | m |  | 55 | 0 | 0 | 0 | 0 | 0 | RTS II / 2016 | 0 |  | 0 | 0 | 0 | 0 | 0 | 0 | 0 | SO 14 | 0 | 0 | 0 | 15 | 0 | 55 | 7 |  |  |  | 0 | 0 | 0 | 730_ | SO 14_73_ | SO 14_ | 0 | 55 | 0 | 0 | 0 | 0 | 0
745 | SO 14 | 73143 | D+M - Izolace PE tl. 15 mm + polep AL fólií na potrubí 18,0x1,0 mm | m |  | 60 | 0 | 0 | 0 | 0 | 0 | RTS II / 2016 | 0 |  | 0 | 0 | 0 | 0 | 0 | 0 | 0 | SO 14 | 0 | 0 | 0 | 15 | 0 | 60 | 7 |  |  |  | 0 | 0 | 0 | 730_ | SO 14_73_ | SO 14_ | 0 | 60 | 0 | 0 | 0 | 0 | 0
746 | SO 14 | 73144 | D+M - Izolace PE tl. 15 mm + polep AL fólií na potrubí 22,0x1,0 mm | m |  | 60 | 0 | 0 | 0 | 0 | 0 | RTS II / 2016 | 0 |  | 0 | 0 | 0 | 0 | 0 | 0 | 0 | SO 14 | 0 | 0 | 0 | 15 | 0 | 60 | 7 |  |  |  | 0 | 0 | 0 | 730_ | SO 14_73_ | SO 14_ | 0 | 60 | 0 | 0 | 0 | 0 | 0
747 | SO 14 | 73151 | D+M - Otopné těleso deskové 21 - 5090 - E (Bílá RAL 9010) | kus |  | 7630 | 0 | 0 | 0 | 0 | 0 | RTS II / 2016 | 0 |  | 0 | 0 | 0 | 0 | 0 | 0 | 0 | SO 14 | 0 | 0 | 0 | 15 | 0 | 7630 | 7 |  |  |  | 0 | 0 | 0 | 730_ | SO 14_73_ | SO 14_ | 0 | 7630 | 0 | 0 | 0 | 0 | 0
748 | SO 14 | 73152 | D+M - Otopné těleso deskové 22 - 9090 - E (Bílá RAL 9010) | kus |  | 10990 | 0 | 0 | 0 | 0 | 0 | RTS II / 2016 | 0 |  | 0 | 0 | 0 | 0 | 0 | 0 | 0 | SO 14 | 0 | 0 | 0 | 15 | 0 | 10990 | 7 |  |  |  | 0 | 0 | 0 | 730_ | SO 14_73_ | SO 14_ | 0 | 10990 | 0 | 0 | 0 | 0 | 0
749 | SO 14 | 73153 | D+M - Otopné těleso deskové 33 - 7080 - E (Bílá RAL 9010) | kus |  | 12080 | 0 | 0 | 0 | 0 | 0 | RTS II / 2016 | 0 |  | 0 | 0 | 0 | 0 | 0 | 0 | 0 | SO 14 | 0 | 0 | 0 | 15 | 0 | 12080 | 7 |  |  |  | 0 | 0 | 0 | 730_ | SO 14_73_ | SO 14_ | 0 | 12080 | 0 | 0 | 0 | 0 | 0
750 | SO 14 | 73154 | D+M - Sada navrtávacích konzol 15/120 (6 ks), včetně vrutů a hmoždinek | kus |  | 235 | 0 | 0 | 0 | 0 | 0 | RTS II / 2016 | 0 |  | 0 | 0 | 0 | 0 | 0 | 0 | 0 | SO 14 | 0 | 0 | 0 | 15 | 0 | 235 | 7 |  |  |  | 0 | 0 | 0 | 730_ | SO 14_73_ | SO 14_ | 0 | 235 | 0 | 0 | 0 | 0 | 0
751 | SO 14 | 73155 | D+M - Připojovací armatura niklovaná rohová, pro tělesa s integrovanými ventily | kus |  | 265 | 0 | 0 | 0 | 0 | 0 | RTS II / 2016 | 0 |  | 0 | 0 | 0 | 0 | 0 | 0 | 0 | SO 14 | 0 | 0 | 0 | 15 | 0 | 265 | 7 |  |  |  | 0 | 0 | 0 | 730_ | SO 14_73_ | SO 14_ | 0 | 265 | 0 | 0 | 0 | 0 | 0
752 | SO 14 | 73156 | D+M - Termostatická hlavice s vestavěným kapalinou plněným čidlem | kus |  | 220 | 0 | 0 | 0 | 0 | 0 | RTS II / 2016 | 0 |  | 0 | 0 | 0 | 0 | 0 | 0 | 0 | SO 14 | 0 | 0 | 0 | 15 | 0 | 220 | 7 |  |  |  | 0 | 0 | 0 | 730_ | SO 14_73_ | SO 14_ | 0 | 220 | 0 | 0 | 0 | 0 | 0
753 | SO 14 | 73157 | D+M - Odvzdušňovací radiátorový ventil niklovaný DN 15 (1/2"), ruční ovládání klíčkem, vč. ovládacího klíčku. | kus |  | 31 | 0 | 0 | 0 | 0 | 0 | RTS II / 2016 | 0 |  | 0 | 0 | 0 | 0 | 0 | 0 | 0 | SO 14 | 0 | 0 | 0 | 15 | 0 | 31 | 7 |  |  |  | 0 | 0 | 0 | 730_ | SO 14_73_ | SO 14_ | 0 | 31 | 0 | 0 | 0 | 0 | 0
754 | SO 14 | 73158 | D+M - Vyregulování ventilů s termost ovládáním | kus |  | 70 | 0 | 0 | 0 | 0 | 0 | RTS II / 2016 | 0 |  | 0 | 0 | 0 | 0 | 0 | 0 | 0 | SO 14 | 0 | 0 | 0 | 15 | 0 | 70 | 7 |  |  |  | 0 | 0 | 0 | 730_ | SO 14_73_ | SO 14_ | 0 | 70 | 0 | 0 | 0 | 0 | 0
755 | SO 14 | 73159 | D+M - Vypouštěcí nástavec k radiátorům | kus |  | 50 | 0 | 0 | 0 | 0 | 0 | RTS II / 2016 | 0 |  | 0 | 0 | 0 | 0 | 0 | 0 | 0 | SO 14 | 0 | 0 | 0 | 15 | 0 | 50 | 7 |  |  |  | 0 | 0 | 0 | 730_ | SO 14_73_ | SO 14_ | 0 | 50 | 0 | 0 | 0 | 0 | 0
756 | SO 14 | 73161 | D+M - Kulový kohout závitový, chromovaný, DN 20 | kus |  | 506.25 | 0 | 0 | 0 | 0 | 0 | RTS II / 2016 | 0 |  | 0 | 0 | 0 | 0 | 0 | 0 | 0 | SO 14 | 0 | 0 | 0 | 15 | 0 | 506.25 | 7 |  |  |  | 0 | 0 | 0 | 730_ | SO 14_73_ | SO 14_ | 0 | 506.25 | 0 | 0 | 0 | 0 | 0
757 | SO 14 | 73162 | D+M - Kulový kohout s vypouštěním závitový, chromovaný, DN 20 | kus |  | 727.5 | 0 | 0 | 0 | 0 | 0 | RTS II / 2016 | 0 |  | 0 | 0 | 0 | 0 | 0 | 0 | 0 | SO 14 | 0 | 0 | 0 | 15 | 0 | 727.5 | 7 |  |  |  | 0 | 0 | 0 | 730_ | SO 14_73_ | SO 14_ | 0 | 727.5 | 0 | 0 | 0 | 0 | 0
758 | SO 14 | 73163 | D+M - Automatický odvzdušňovací ventil pro topnou vodu 110 °C, DN 10 | kus |  | 186 | 0 | 0 | 0 | 0 | 0 | RTS II / 2016 | 0 |  | 0 | 0 | 0 | 0 | 0 | 0 | 0 | SO 14 | 0 | 0 | 0 | 15 | 0 | 186 | 7 |  |  |  | 0 | 0 | 0 | 730_ | SO 14_73_ | SO 14_ | 0 | 186 | 0 | 0 | 0 | 0 | 0
759 | SO 14 | 73164 | D+M - Odvzdušňovací nádobka | kus |  | 125 | 0 | 0 | 0 | 0 | 0 | RTS II / 2016 | 0 |  | 0 | 0 | 0 | 0 | 0 | 0 | 0 | SO 14 | 0 | 0 | 0 | 15 | 0 | 125 | 7 |  |  |  | 0 | 0 | 0 | 730_ | SO 14_73_ | SO 14_ | 0 | 125 | 0 | 0 | 0 | 0 | 0
760 | SO 14 | 73165 | D+M - Kompaktní a univerzální ultrazvukový měřič tepla | kus |  | 19025 | 0 | 0 | 0 | 0 | 0 | RTS II / 2016 | 0 |  | 0 | 0 | 0 | 0 | 0 | 0 | 0 | SO 14 | 0 | 0 | 0 | 15 | 0 | 19025 | 7 |  |  |  | 0 | 0 | 0 | 730_ | SO 14_73_ | SO 14_ | 0 | 19025 | 0 | 0 | 0 | 0 | 0
761 | SO 14 | 73171 | Vyregulování otopné soustavy - projekční práce | hod |  | 450 | 0 | 0 | 0 | 0 | 0 | RTS II / 2016 | 0 |  | 0 | 0 | 0 | 0 | 0 | 0 | 0 | SO 14 | 0 | 0 | 0 | 15 | 0 | 450 | 7 |  |  |  | 0 | 0 | 0 | 730_ | SO 14_73_ | SO 14_ | 0 | 450 | 0 | 0 | 0 | 0 | 0
762 | SO 14 | 73172 | Vyregulování otopné soustavy - montážní práce, včetně tlakových zkoušek a revizí | hod |  | 350 | 0 | 0 | 0 | 0 | 0 | RTS II / 2016 | 0 |  | 0 | 0 | 0 | 0 | 0 | 0 | 0 | SO 14 | 0 | 0 | 0 | 15 | 0 | 350 | 7 |  |  |  | 0 | 0 | 0 | 730_ | SO 14_73_ | SO 14_ | 0 | 350 | 0 | 0 | 0 | 0 | 0
763 | SO 14 | 73173 | Vyvážení všech seřizovacích armatur, včetně tlakových zkoušek a revizí | kus |  | 1000 | 0 | 0 | 0 | 0 | 0 | RTS II / 2016 | 0 |  | 0 | 0 | 0 | 0 | 0 | 0 | 0 | SO 14 | 0 | 0 | 0 | 15 | 0 | 1000 | 7 |  |  |  | 0 | 0 | 0 | 730_ | SO 14_73_ | SO 14_ | 0 | 1000 | 0 | 0 | 0 | 0 | 0
764 | SO 14 | 73181 | Ochranný nátěr potrubí 2x Základní syntetický nátěr bílý "DN 10 - DN 100" | m |  | 80 | 0 | 0 | 0 | 0 | 0 | RTS II / 2016 | 0 |  | 0 | 0 | 0 | 0 | 0 | 0 | 0 | SO 14 | 0 | 0 | 0 | 15 | 0 | 80 | 7 |  |  |  | 0 | 0 | 0 | 730_ | SO 14_73_ | SO 14_ | 0 | 80 | 0 | 0 | 0 | 0 | 0
765 | SO 14 | 73191 | Stavební přípomoce | kus |  | 5000 | 0 | 0 | 0 | 0 | 0 | RTS II / 2016 | 0 |  | 0 | 0 | 0 | 0 | 0 | 0 | 0 | SO 14 | 0 | 0 | 0 | 15 | 0 | 5000 | 7 |  |  |  | 0 | 0 | 0 | 730_ | SO 14_73_ | SO 14_ | 0 | 5000 | 0 | 0 | 0 | 0 | 0
766 | SO 14 | 731101 | Topná zkouška celého zařízení 72 hodin | kus |  | 4000 | 0 | 0 | 0 | 0 | 0 | RTS II / 2016 | 0 |  | 0 | 0 | 0 | 0 | 0 | 0 | 0 | SO 14 | 0 | 0 | 0 | 15 | 0 | 4000 | 7 |  |  |  | 0 | 0 | 0 | 730_ | SO 14_73_ | SO 14_ | 0 | 4000 | 0 | 0 | 0 | 0 | 0
767 | SO 14 | 731102 | Tlaková zkouška celého zařízení | kus |  | 2500 | 0 | 0 | 0 | 0 | 0 | RTS II / 2016 | 0 |  | 0 | 0 | 0 | 0 | 0 | 0 | 0 | SO 14 | 0 | 0 | 0 | 15 | 0 | 2500 | 7 |  |  |  | 0 | 0 | 0 | 730_ | SO 14_73_ | SO 14_ | 0 | 2500 | 0 | 0 | 0 | 0 | 0
768 | SO 14 | 731103 | Vypuštění otopné soustavy | kus |  | 1000 | 0 | 0 | 0 | 0 | 0 | RTS II / 2016 | 0 |  | 0 | 0 | 0 | 0 | 0 | 0 | 0 | SO 14 | 0 | 0 | 0 | 15 | 0 | 1000 | 7 |  |  |  | 0 | 0 | 0 | 730_ | SO 14_73_ | SO 14_ | 0 | 1000 | 0 | 0 | 0 | 0 | 0
769 | SO 14 | 731104 | Napojení na stávající potrubí | kus |  | 150 | 0 | 0 | 0 | 0 | 0 | RTS II / 2016 | 0 |  | 0 | 0 | 0 | 0 | 0 | 0 | 0 | SO 14 | 0 | 0 | 0 | 15 | 0 | 150 | 7 |  |  |  | 0 | 0 | 0 | 730_ | SO 14_73_ | SO 14_ | 0 | 150 | 0 | 0 | 0 | 0 | 0
770 | SO 14 | 731105 | Napuštění otopné soustavy | kus |  | 1500 | 0 | 0 | 0 | 0 | 0 | RTS II / 2016 | 0 |  | 0 | 0 | 0 | 0 | 0 | 0 | 0 | SO 14 | 0 | 0 | 0 | 15 | 0 | 1500 | 7 |  |  |  | 0 | 0 | 0 | 730_ | SO 14_73_ | SO 14_ | 0 | 1500 | 0 | 0 | 0 | 0 | 0
771 | SO 14 | 731106 | Orientační štítky a značení potrubí barevnými pruhy, orientačními štítky a popisky vč. Montáže | kus |  | 100 | 0 | 0 | 0 | 0 | 0 | RTS II / 2016 | 0 |  | 0 | 0 | 0 | 0 | 0 | 0 | 0 | SO 14 | 0 | 0 | 0 | 15 | 0 | 100 | 7 |  |  |  | 0 | 0 | 0 | 730_ | SO 14_73_ | SO 14_ | 0 | 100 | 0 | 0 | 0 | 0 | 0
772 | SO 14 | 731107 | Proplach soustavy | kus |  | 1000 | 0 | 0 | 0 | 0 | 0 | RTS II / 2016 | 0 |  | 0 | 0 | 0 | 0 | 0 | 0 | 0 | SO 14 | 0 | 0 | 0 | 15 | 0 | 1000 | 7 |  |  |  | 0 | 0 | 0 | 730_ | SO 14_73_ | SO 14_ | 0 | 1000 | 0 | 0 | 0 | 0 | 0
773 | SO 14 | 731108 | Pojízdné lešení, pomocné konstrukce, montážní plošina v rámci výšky jednoho podlaží | hod |  | 50 | 0 | 0 | 0 | 0 | 0 | RTS II / 2016 | 0 |  | 0 | 0 | 0 | 0 | 0 | 0 | 0 | SO 14 | 0 | 0 | 0 | 15 | 0 | 50 | 7 |  |  |  | 0 | 0 | 0 | 730_ | SO 14_73_ | SO 14_ | 0 | 50 | 0 | 0 | 0 | 0 | 0
774 | SO 14 | 731109 | Doprava | kus |  | 1000 | 0 | 0 | 0 | 0 | 0 | RTS II / 2016 | 0 |  | 0 | 0 | 0 | 0 | 0 | 0 | 0 | SO 14 | 0 | 0 | 0 | 15 | 0 | 1000 | 7 |  |  |  | 0 | 0 | 0 | 730_ | SO 14_73_ | SO 14_ | 0 | 1000 | 0 | 0 | 0 | 0 | 0
775 | SO 14 | 7311010 | Provozní řád | kus |  | 500 | 0 | 0 | 0 | 0 | 0 | RTS II / 2016 | 0 |  | 0 | 0 | 0 | 0 | 0 | 0 | 0 | SO 14 | 0 | 0 | 0 | 15 | 0 | 500 | 7 |  |  |  | 0 | 0 | 0 | 730_ | SO 14_73_ | SO 14_ | 0 | 500 | 0 | 0 | 0 | 0 | 0
776 | SO 14 | 7311011 | Koordinace - není součástí položky ve VRN | kus |  | 500 | 0 | 0 | 0 | 0 | 0 | RTS II / 2016 | 0 |  | 0 | 0 | 0 | 0 | 0 | 0 | 0 | SO 14 | 0 | 0 | 0 | 15 | 0 | 500 | 7 |  |  |  | 0 | 0 | 0 | 730_ | SO 14_73_ | SO 14_ | 0 | 500 | 0 | 0 | 0 | 0 | 0
777 | SO 14 | 7311012 | Dokumentace skutečného provedení (3 paré) - není součástí položky ve VRN | kus |  | 1000 | 0 | 0 | 0 | 0 | 0 | RTS II / 2016 | 0 |  | 0 | 0 | 0 | 0 | 0 | 0 | 0 | SO 14 | 0 | 0 | 0 | 15 | 0 | 1000 | 7 |  |  |  | 0 | 0 | 0 | 730_ | SO 14_73_ | SO 14_ | 0 | 1000 | 0 | 0 | 0 | 0 | 0
778 | SO 14 | 7311013 | Zařízení staveniště - není součástí položky ve VRN | kus |  | 500 | 0 | 0 | 0 | 0 | 0 | RTS II / 2016 | 0 |  | 0 | 0 | 0 | 0 | 0 | 0 | 0 | SO 14 | 0 | 0 | 0 | 15 | 0 | 500 | 7 |  |  |  | 0 | 0 | 0 | 730_ | SO 14_73_ | SO 14_ | 0 | 500 | 0 | 0 | 0 | 0 | 0
779 | SO 14 | 7311014 | Přesun hmot | kus |  | 1000 | 0 | 0 | 0 | 0 | 0 | RTS II / 2016 | 0 |  | 0 | 0 | 0 | 0 | 0 | 0 | 0 | SO 14 | 0 | 0 | 0 | 15 | 0 | 1000 | 7 |  |  |  | 0 | 0 | 0 | 730_ | SO 14_73_ | SO 14_ | 0 | 1000 | 0 | 0 | 0 | 0 | 0
| SO 14 | 766 | Konstrukce truhlářské |  |  |  | 0 | 0 | 0 |  | 0 | [10 empty] | SO 14 | [7 empty] | 0 | 0 | 0
780 | SO 14 | 766664121RT1 | M+D Dveře vnitřní 700x1970mm ozn.D05 | kus |  | 8800 | 0 | 0 | 0 | 0.06 | 0 | RTS II / 2016 | 0 |  | 0 | 0 | 0 | 0 | 0 | 0 | 0 | SO 14 | 0 | 0 | 0 | 15 | 0 | 8800 | 7 |  |  |  | 0 | 0 | 0 | 766_ | SO 14_76_ | SO 14_ | 0 | 8800 | 0 | 0 | 0 | 0 | 0
781 | SO 14 | 766664121RT2 | M+D Dveře vnitřní 800x1970mm ozn.D08 | kus |  | 9100 | 0 | 0 | 0 | 0.065 | 0 | RTS II / 2016 | 0 |  | 0 | 0 | 0 | 0 | 0 | 0 | 0 | SO 14 | 0 | 0 | 0 | 15 | 0 | 9100 | 7 |  |  |  | 0 | 0 | 0 | 766_ | SO 14_76_ | SO 14_ | 0 | 9100 | 0 | 0 | 0 | 0 | 0
782 | SO 14 | 998766101R00 | Přesun hmot pro truhlářské konstr., výšky do 6 m | t |  | 661 | 0 | 0 | 0 | 0 | 0 | RTS II / 2016 | 0 |  | 0 | 0 | 0 | 0 | 0 | 0 | 0 | SO 14 | 0 | 0 | 0 | 15 | 0 | 661 | 5 |  |  |  | 0 | 0 | 0 | 766_ | SO 14_76_ | SO 14_ | 0 | 661 | 0 | 0 | 0 | 0 | 0
| SO 14 | 767 | Konstrukce doplňkové stavební (zámečnické) |  |  |  | 0 | 0 | 0 |  | 0 | [10 empty] | SO 14 | [7 empty] | 0 | 0 | 0
783 | SO 14 | 767646540RT1 | M+D Dveře ocelové interiérové 850x2200mm ozn.D01 | kus |  | 12500 | 0 | 0 | 0 | 0.075 | 0 | RTS II / 2016 | 0 |  | 0 | 0 | 0 | 0 | 0 | 0 | 0 | SO 14 | 0 | 0 | 0 | 15 | 420.43 | 12079.57 | 7 |  |  |  | 0 | 0 | 0 | 767_ | SO 14_76_ | SO 14_ | 0 | 12500 | 0 | 0 | 0 | 0 | 0
784 | SO 14 | 767646542RT1 | M+D Dveře ocelové interiérové 1000x1970mm ozn.D4 | kus |  | 12800 | 0 | 0 | 0 | 0.085 | 0 | RTS II / 2016 | 0 |  | 0 | 0 | 0 | 0 | 0 | 0 | 0 | SO 14 | 0 | 0 | 0 | 15 | 430.52 | 12369.48 | 7 |  |  |  | 0 | 0 | 0 | 767_ | SO 14_76_ | SO 14_ | 0 | 12800 | 0 | 0 | 0 | 0 | 0
785 | SO 14 | 998767101R00 | Přesun hmot pro zámečnické konstr., výšky do 6 m | t |  | 991 | 0 | 0 | 0 | 0 | 0 | RTS II / 2016 | 0 |  | 0 | 0 | 0 | 0 | 0 | 0 | 0 | SO 14 | 0 | 0 | 0 | 15 | 0 | 991 | 5 |  |  |  | 0 | 0 | 0 | 767_ | SO 14_76_ | SO 14_ | 0 | 991 | 0 | 0 | 0 | 0 | 0
| SO 14 | 771 | Podlahy z dlaždic |  |  |  | 0 | 0 | 0 |  | 0 | [10 empty] | SO 14 | [7 empty] | 0 | 0 | 0
786 | SO 14 | 771101115R00 | Vyrovnání podkladů samonivel. hmotou tl. do 10 mm -skladba P1, bod 4 | m2 |  | 91.9 | 0 | 0 | 0 | 0.003 | 0 | RTS II / 2016 | 0 |  | 0 | 0 | 0 | 0 | 0 | 0 | 0 | SO 14 | 0 | 0 | 0 | 15 | 0 | 91.9 | 7 |  |  |  | 0 | 0 | 0 | 771_ | SO 14_77_ | SO 14_ | 0 | 91.9 | 0 | 0 | 0 | 0 | 0
787 | SO 14 | 771101141RT1 | Hydroizolační stěrka pod dlažbu vodorovná -skladba P1, P2 | m2 |  | 267 | 0 | 0 | 0 | 0 | 0 | RTS II / 2016 | 0 |  | 0 | 0 | 0 | 0 | 0 | 0 | 0 | SO 14 | 0 | 0 | 0 | 15 | 0 | 267 | 7 |  |  |  | 0 | 0 | 0 | 771_ | SO 14_77_ | SO 14_ | 0 | 267 | 0 | 0 | 0 | 0 | 0
788 | SO 14 | 771101142RT2 | Hydroizolační stěrka pod dlažbu svislá-vytažení -skladba P1, P2 | m2 |  | 296 | 0 | 0 | 0 | 0 | 0 | RTS II / 2016 | 0 |  | 0 | 0 | 0 | 0 | 0 | 0 | 0 | SO 14 | 0 | 0 | 0 | 15 | 0 | 296 | 7 |  |  |  | 0 | 0 | 0 | 771_ | SO 14_77_ | SO 14_ | 0 | 296 | 0 | 0 | 0 | 0 | 0
789 | SO 14 | 771101210R00 | Penetrace podkladu pod dlažby | m2 |  | 38.6 | 0 | 0 | 0 | 0.00021 | 0 | RTS II / 2016 | 0 |  | 0 | 0 | 0 | 0 | 0 | 0 | 0 | SO 14 | 0 | 0 | 0 | 15 | 20.59 | 18.01 | 7 |  |  |  | 0 | 0 | 0 | 771_ | SO 14_77_ | SO 14_ | 0 | 38.6 | 0 | 0 | 0 | 0 | 0
790 | SO 14 | 771101147R00 | Bandáž koutů těsnícím provazcem | m |  | 57.3 | 0 | 0 | 0 | 0 | 0 | RTS II / 2016 | 0 |  | 0 | 0 | 0 | 0 | 0 | 0 | 0 | SO 14 | 0 | 0 | 0 | 15 | 0 | 57.3 | 7 |  |  |  | 0 | 0 | 0 | 771_ | SO 14_77_ | SO 14_ | 0 | 57.3 | 0 | 0 | 0 | 0 | 0
791 | SO 14 | 771475014R00 | Obklad soklíků keram.rovných, tmel,výška do 10 cm -skladba P1, P2 | m |  | 93 | 0 | 0 | 0 | 0.00032 | 0 | RTS II / 2016 | 0 |  | 0 | 0 | 0 | 0 | 0 | 0 | 0 | SO 14 | 0 | 0 | 0 | 15 | 7.96 | 85.04 | 7 |  |  |  | 0 | 0 | 0 | 771_ | SO 14_77_ | SO 14_ | 0 | 93 | 0 | 0 | 0 | 0 | 0
792 | SO 14 | 597642031 | Dlažba protiskluz.300x300x9 mm -dle výběru investora | m2 |  | 360 | 0 | 0 | 0 | 0.0192 | 0 | RTS II / 2016 | 0 |  | 0 | 0 | 0 | 0 | 0 | 0 | 0 | SO 14 | 0 | 0 | 0 | 15 | 360 | 0 | 7 |  |  |  | 0 | 0 | 0 | 771_ | SO 14_77_ | SO 14_ | 0 | 360 | 0 | 0 | 0 | 0 | 0
793 | SO 14 | 771479001R00 | Řezání dlaždic keramických pro soklíky | m |  | 72.9 | 0 | 0 | 0 | 0 | 0 | RTS II / 2016 | 0 |  | 0 | 0 | 0 | 0 | 0 | 0 | 0 | SO 14 | 0 | 0 | 0 | 15 | 5.42 | 67.48 | 7 |  |  |  | 0 | 0 | 0 | 771_ | SO 14_77_ | SO 14_ | 0 | 72.9 | 0 | 0 | 0 | 0 | 0
794 | SO 14 | 771575109R00 | Montáž podlah keram.,protiskl.,tmel, 30x30 cm -skladba P1, P2 | m2 |  | 437 | 0 | 0 | 0 | 0.00504 | 0 | RTS II / 2016 | 0 |  | 0 | 0 | 0 | 0 | 0 | 0 | 0 | SO 14 | 0 | 0 | 0 | 15 | 84.85 | 352.15 | 7 |  |  |  | 0 | 0 | 0 | 771_ | SO 14_77_ | SO 14_ | 0 | 437 | 0 | 0 | 0 | 0 | 0
795 | SO 14 | 597642031 | Dlažba protiskluz.300x300x9 mm -dle výběru investora | m2 |  | 360 | 0 | 0 | 0 | 0.0192 | 0 | RTS II / 2016 | 0 |  | 0 | 0 | 0 | 0 | 0 | 0 | 0 | SO 14 | 0 | 0 | 0 | 15 | 360 | 0 | 7 |  |  |  | 0 | 0 | 0 | 771_ | SO 14_77_ | SO 14_ | 0 | 360 | 0 | 0 | 0 | 0 | 0
796 | SO 14 | 998771101R00 | Přesun hmot pro podlahy z dlaždic, výšky do 6 m | t |  | 455.01 | 0 | 0 | 0 | 0 | 0 | RTS II / 2016 | 0 |  | 0 | 0 | 0 | 0 | 0 | 0 | 0 | SO 14 | 0 | 0 | 0 | 15 | 0 | 455.01 | 5 |  |  |  | 0 | 0 | 0 | 771_ | SO 14_77_ | SO 14_ | 0 | 455.01 | 0 | 0 | 0 | 0 | 0
| SO 14 | 781 | Obklady (keramické) |  |  |  | 0 | 0 | 0 |  | 0 | [10 empty] | SO 14 | [7 empty] | 0 | 0 | 0
797 | SO 14 | 781101210R00 | Penetrace podkladu pod obklady | m2 |  | 38.6 | 0 | 0 | 0 | 0.00021 | 0 | RTS II / 2016 | 0 |  | 0 | 0 | 0 | 0 | 0 | 0 | 0 | SO 14 | 0 | 0 | 0 | 15 | 20.5895 | 18.0105 | 7 |  |  |  | 0 | 0 | 0 | 781_ | SO 14_78_ | SO 14_ | 0 | 38.6 | 0 | 0 | 0 | 0 | 0
798 | SO 14 | 781111111R00 | Řezání obkladaček diamantovým kotoučem | m |  | 72.9 | 0 | 0 | 0 | 0 | 0 | RTS II / 2016 | 0 |  | 0 | 0 | 0 | 0 | 0 | 0 | 0 | SO 14 | 0 | 0 | 0 | 15 | 5.42 | 67.48 | 7 |  |  |  | 0 | 0 | 0 | 781_ | SO 14_78_ | SO 14_ | 0 | 72.9 | 0 | 0 | 0 | 0 | 0
799 | SO 14 | 781111115R00 | Otvor v obkladačce diamant.korunkou prům.do 30 mm | kus |  | 37 | 0 | 0 | 0 | 0 | 0 | RTS II / 2016 | 0 |  | 0 | 0 | 0 | 0 | 0 | 0 | 0 | SO 14 | 0 | 0 | 0 | 15 | 1.01 | 35.99 | 7 |  |  |  | 0 | 0 | 0 | 781_ | SO 14_78_ | SO 14_ | 0 | 37 | 0 | 0 | 0 | 0 | 0
800 | SO 14 | 781111116R00 | Otvor v obkladačce diamant.korunkou prům.do 90 mm | kus |  | 43.49 | 0 | 0 | 0 | 0 | 0 | RTS II / 2016 | 0 |  | 0 | 0 | 0 | 0 | 0 | 0 | 0 | SO 14 | 0 | 0 | 0 | 15 | 3.82 | 39.67 | 7 |  |  |  | 0 | 0 | 0 | 781_ | SO 14_78_ | SO 14_ | 0 | 43.49 | 0 | 0 | 0 | 0 | 0
801 | SO 14 | 781111151R00 | Příplatek za sestavení dekoru (listela, bordura) | m |  | 46.81 | 0 | 0 | 0 | 0 | 0 | RTS II / 2016 | 0 |  | 0 | 0 | 0 | 0 | 0 | 0 | 0 | SO 14 | 0 | 0 | 0 | 15 | 0 | 46.81 | 7 |  |  |  | 0 | 0 | 0 | 781_ | SO 14_78_ | SO 14_ | 0 | 46.81 | 0 | 0 | 0 | 0 | 0
802 | SO 14 | 781320111R00 | Obkládání parapetů do tmele šířky do 150 mm | m |  | 176.5 | 0 | 0 | 0 | 0 | 0 | RTS II / 2016 | 0 |  | 0 | 0 | 0 | 0 | 0 | 0 | 0 | SO 14 | 0 | 0 | 0 | 15 | 0 | 176.5 | 7 |  |  |  | 0 | 0 | 0 | 781_ | SO 14_78_ | SO 14_ | 0 | 176.5 | 0 | 0 | 0 | 0 | 0
803 | SO 14 | 597813601.RS | Obkládačka 20x20 bílá lesk -dle výběru investora | m2 |  | 290 | 0 | 0 | 0 | 0.0122 | 0 | RTS II / 2016 | 0 |  | 0 | 0 | 0 | 0 | 0 | 0 | 0 | SO 14 | 0 | 0 | 0 | 15 | 290 | 0 | 7 |  |  |  | 0 | 0 | 0 | 781_ | SO 14_78_ | SO 14_ | 0 | 290 | 0 | 0 | 0 | 0 | 0
804 | SO 14 | 781415015R00 | Montáž obkladů stěn, porovin.,tmel, 20x20 cm | m2 |  | 477.99 | 0 | 0 | 0 | 0.00487 | 0 | RTS II / 2016 | 0 |  | 0 | 0 | 0 | 0 | 0 | 0 | 0 | SO 14 | 0 | 0 | 0 | 15 | 68.75 | 409.24 | 7 |  |  |  | 0 | 0 | 0 | 781_ | SO 14_78_ | SO 14_ | 0 | 477.99 | 0 | 0 | 0 | 0 | 0
805 | SO 14 | 597813601.RS | Obkládačka 20x20 bílá lesk -dle výběru investora | m2 |  | 290 | 0 | 0 | 0 | 0.0122 | 0 | RTS II / 2016 | 0 |  | 0 | 0 | 0 | 0 | 0 | 0 | 0 | SO 14 | 0 | 0 | 0 | 15 | 290 | 0 | 7 |  |  |  | 0 | 0 | 0 | 781_ | SO 14_78_ | SO 14_ | 0 | 290 | 0 | 0 | 0 | 0 | 0
806 | SO 14 | 781419706R00 | Příplatek za spárovací vodotěsnou hmotu - plošně | m2 |  | 28.6 | 0 | 0 | 0 | 0.00011 | 0 | RTS II / 2016 | 0 |  | 0 | 0 | 0 | 0 | 0 | 0 | 0 | SO 14 | 0 | 0 | 0 | 15 | 28.599 | 0.0009732 | 7 |  |  |  | 0 | 0 | 0 | 781_ | SO 14_78_ | SO 14_ | 0 | 28.6 | 0 | 0 | 0 | 0 | 0
807 | SO 14 | 781419711R00 | Příplatek k obkladu stěn za plochu do 10 m2 jedntl | m2 |  | 36 | 0 | 0 | 0 | 0 | 0 | RTS II / 2016 | 0 |  | 0 | 0 | 0 | 0 | 0 | 0 | 0 | SO 14 | 0 | 0 | 0 | 15 | 0 | 36 | 7 |  |  |  | 0 | 0 | 0 | 781_ | SO 14_78_ | SO 14_ | 0 | 36 | 0 | 0 | 0 | 0 | 0
808 | SO 14 | 781491001R00 | Montáž lišt k obkladům -rohových,koutových,horních | m |  | 43.2 | 0 | 0 | 0 | 0 | 0 | RTS II / 2016 | 0 |  | 0 | 0 | 0 | 0 | 0 | 0 | 0 | SO 14 | 0 | 0 | 0 | 15 | 0 | 43.2 | 7 |  |  |  | 0 | 0 | 0 | 781_ | SO 14_78_ | SO 14_ | 0 | 43.2 | 0 | 0 | 0 | 0 | 0
809 | SO 14 | 28342464.R1 | Profil ukončovací PVC H = 10 mm -horní | m |  | 69.8 | 0 | 0 | 0 | 0 | 0 | RTS II / 2016 | 0 |  | 0 | 0 | 0 | 0 | 0 | 0 | 0 | SO 14 | 0 | 0 | 0 | 15 | 69.8 | 0 | 7 |  |  |  | 0 | 0 | 0 | 781_ | SO 14_78_ | SO 14_ | 0 | 69.8 | 0 | 0 | 0 | 0 | 0
810 | SO 14 | 28342464.R2 | Profil ukončovací PVC H = 10 mm -nárožní | m |  | 69.8 | 0 | 0 | 0 | 0 | 0 | RTS II / 2016 | 0 |  | 0 | 0 | 0 | 0 | 0 | 0 | 0 | SO 14 | 0 | 0 | 0 | 15 | 69.8 | 0 | 7 |  |  |  | 0 | 0 | 0 | 781_ | SO 14_78_ | SO 14_ | 0 | 69.8 | 0 | 0 | 0 | 0 | 0
811 | SO 14 | 28342464.R3 | Profil ukončovací PVC H = 10 mm -koutový | m |  | 69.8 | 0 | 0 | 0 | 0 | 0 | RTS II / 2016 | 0 |  | 0 | 0 | 0 | 0 | 0 | 0 | 0 | SO 14 | 0 | 0 | 0 | 15 | 69.8 | 0 | 7 |  |  |  | 0 | 0 | 0 | 781_ | SO 14_78_ | SO 14_ | 0 | 69.8 | 0 | 0 | 0 | 0 | 0
812 | SO 14 | 998781101R00 | Přesun hmot pro obklady keramické, výšky do 6 m | t |  | 455.01 | 0 | 0 | 0 | 0 | 0 | RTS II / 2016 | 0 |  | 0 | 0 | 0 | 0 | 0 | 0 | 0 | SO 14 | 0 | 0 | 0 | 15 | 0 | 455.01 | 5 |  |  |  | 0 | 0 | 0 | 781_ | SO 14_78_ | SO 14_ | 0 | 455.01 | 0 | 0 | 0 | 0 | 0
| SO 14 | 784 | Malby |  |  |  | 0 | 0 | 0 |  | 0 | [10 empty] | SO 14 | [7 empty] | 0 | 0 | 0
813 | SO 14 | 784111101R00 | Penetrace podkladu vápenným mlékem | m2 |  | 20.7 | 0 | 0 | 0 | 0.0002 | 0 | RTS II / 2016 | 0 |  | 0 | 0 | 0 | 0 | 0 | 0 | 0 | SO 14 | 0 | 0 | 0 | 15 | 9.39 | 11.31 | 7 |  |  |  | 0 | 0 | 0 | 784_ | SO 14_78_ | SO 14_ | 0 | 20.7 | 0 | 0 | 0 | 0 | 0
814 | SO 14 | 784111102R00 | Penetrace podkladu na sádrokarton | m2 |  | 39 | 0 | 0 | 0 | 0.0004 | 0 | RTS II / 2016 | 0 |  | 0 | 0 | 0 | 0 | 0 | 0 | 0 | SO 14 | 0 | 0 | 0 | 15 | 18.59 | 20.41 | 7 |  |  |  | 0 | 0 | 0 | 784_ | SO 14_78_ | SO 14_ | 0 | 39 | 0 | 0 | 0 | 0 | 0
815 | SO 14 | 784115422R00 | Malba bílá otěruvzdorná, s vys.bělostí a prodyšností 2x | m2 |  | 47.5 | 0 | 0 | 0 | 0.00024 | 0 | RTS II / 2016 | 0 |  | 0 | 0 | 0 | 0 | 0 | 0 | 0 | SO 14 | 0 | 0 | 0 | 15 | 9.53 | 37.97 | 7 |  |  |  | 0 | 0 | 0 | 784_ | SO 14_78_ | SO 14_ | 0 | 47.5 | 0 | 0 | 0 | 0 | 0
816 | SO 14 | 784115712R00 | Malba bílá otěruvzdorná na sádrokarton, s vys.bělostí a prodyšností 2x | m2 |  | 49.99 | 0 | 0 | 0 | 0.0003 | 0 | RTS II / 2016 | 0 |  | 0 | 0 | 0 | 0 | 0 | 0 | 0 | SO 14 | 0 | 0 | 0 | 15 | 14.5199 | 35.4701 | 7 |  |  |  | 0 | 0 | 0 | 784_ | SO 14_78_ | SO 14_ | 0 | 49.99 | 0 | 0 | 0 | 0 | 0
| SO 14 | M21 | Elektromontáže |  |  |  | 0 | 0 | 0 |  | 0 | [10 empty] | SO 14 | [7 empty] | 0 | 0 | 0
817 | SO 14 | 971033141 | Vybourání otvorů ve zdivu cihelném D do 60 mm na MVC nebo MV tl do 300 mm | kus |  | 39 | 0 | 0 | 0 | 0 | 0 | RTS II / 2016 | 0 |  | 0 | 0 | 0 | 0 | 0 | 0 | 0 | SO 14 | 0 | 0 | 0 | 15 | 0 | 39 | 1 |  |  |  | 0 | 0 | 0 | M21_ | SO 14_9_ | SO 14_ | 0 | 39 | 0 | 0 | 0 | 0 | 0
818 | SO 14 | 973031324 | Vysekání kapes ve zdivu cihelném na MV nebo MVC pl do 0,10 m2 hl do 150 mm | kus |  | 32.1 | 0 | 0 | 0 | 0 | 0 | RTS II / 2016 | 0 |  | 0 | 0 | 0 | 0 | 0 | 0 | 0 | SO 14 | 0 | 0 | 0 | 15 | 0 | 32.1 | 1 |  |  |  | 0 | 0 | 0 | M21_ | SO 14_9_ | SO 14_ | 0 | 32.1 | 0 | 0 | 0 | 0 | 0
819 | SO 14 | 974082212 | Vysekání rýh pro vodiče v omítce MC stěn š do 30 mm | m |  | 27.8 | 0 | 0 | 0 | 0 | 0 | RTS II / 2016 | 0 |  | 0 | 0 | 0 | 0 | 0 | 0 | 0 | SO 14 | 0 | 0 | 0 | 15 | 0 | 27.8 | 1 |  |  |  | 0 | 0 | 0 | M21_ | SO 14_9_ | SO 14_ | 0 | 27.8 | 0 | 0 | 0 | 0 | 0
820 | SO 14 | 974082214 | Vysekání rýh pro vodiče v omítce MC stěn š do 70 mm | m |  | 49.1 | 0 | 0 | 0 | 0 | 0 | RTS II / 2016 | 0 |  | 0 | 0 | 0 | 0 | 0 | 0 | 0 | SO 14 | 0 | 0 | 0 | 15 | 0 | 49.1 | 1 |  |  |  | 0 | 0 | 0 | M21_ | SO 14_9_ | SO 14_ | 0 | 49.1 | 0 | 0 | 0 | 0 | 0
821 | SO 14 | 740991200 | Celková prohlídka elektrického rozvodu a zařízení hromosvodu do 0,5 milionu Kč | kus |  | 3110 | 0 | 0 | 0 | 0 | 0 | RTS II / 2016 | 0 |  | 0 | 0 | 0 | 0 | 0 | 0 | 0 | SO 14 | 0 | 0 | 0 | 15 | 0 | 3110 | 1 |  |  |  | 0 | 0 | 0 | M21_ | SO 14_9_ | SO 14_ | 0 | 3110 | 0 | 0 | 0 | 0 | 0
822 | SO 14 | 742000111 | Úpravy a doplnění v napojovacím bodě | hod |  | 450 | 0 | 0 | 0 | 0 | 0 | RTS II / 2016 | 0 |  | 0 | 0 | 0 | 0 | 0 | 0 | 0 | SO 14 | 0 | 0 | 0 | 15 | 0 | 450 | 1 |  |  |  | 0 | 0 | 0 | M21_ | SO 14_9_ | SO 14_ | 0 | 450 | 0 | 0 | 0 | 0 | 0
823 | SO 14 | 357105115R | Jitič s chráničem 1/10A/ 0,03A | kus |  | 740 | 0 | 0 | 0 | 0 | 0 | RTS II / 2016 | 0 |  | 0 | 0 | 0 | 0 | 0 | 0 | 0 | SO 14 | 0 | 0 | 0 | 15 | 0 | 740 | 1 |  |  |  | 0 | 0 | 0 | M21_ | SO 14_9_ | SO 14_ | 0 | 740 | 0 | 0 | 0 | 0 | 0
824 | SO 14 | 357105105R | Jitič s chráničem 1/16A/ 0,03A | kus |  | 762 | 0 | 0 | 0 | 0 | 0 | RTS II / 2016 | 0 |  | 0 | 0 | 0 | 0 | 0 | 0 | 0 | SO 14 | 0 | 0 | 0 | 15 | 0 | 762 | 1 |  |  |  | 0 | 0 | 0 | M21_ | SO 14_9_ | SO 14_ | 0 | 762 | 0 | 0 | 0 | 0 | 0
825 | SO 14 | 357045815R | Podružný a spojovací materiál | set |  | 400 | 0 | 0 | 0 | 0 | 0 | RTS II / 2016 | 0 |  | 0 | 0 | 0 | 0 | 0 | 0 | 0 | SO 14 | 0 | 0 | 0 | 15 | 0 | 400 | 1 |  |  |  | 0 | 0 | 0 | M21_ | SO 14_9_ | SO 14_ | 0 | 400 | 0 | 0 | 0 | 0 | 0
826 | SO 14 | 74281111R | Koordinace s investorem | hod |  | 350 | 0 | 0 | 0 | 0 | 0 | RTS II / 2016 | 0 |  | 0 | 0 | 0 | 0 | 0 | 0 | 0 | SO 14 | 0 | 0 | 0 | 15 | 0 | 350 | 1 |  |  |  | 0 | 0 | 0 | M21_ | SO 14_9_ | SO 14_ | 0 | 350 | 0 | 0 | 0 | 0 | 0
827 | SO 14 | 743112115 | Montáž trubka plastová ohebná D 23 mm uložená pevně | m |  | 10.2 | 0 | 0 | 0 | 0 | 0 | RTS II / 2016 | 0 |  | 0 | 0 | 0 | 0 | 0 | 0 | 0 | SO 14 | 0 | 0 | 0 | 15 | 0 | 10.2 | 1 |  |  |  | 0 | 0 | 0 | M21_ | SO 14_9_ | SO 14_ | 0 | 10.2 | 0 | 0 | 0 | 0 | 0
828 | SO 14 | 345710510 | trubka elektroinstalační ohebná EN 500 86-1141 2323/LPE-1 D22,9 mm | m |  | 12.3 | 0 | 0 | 0 | 0 | 0 | RTS II / 2016 | 0 |  | 0 | 0 | 0 | 0 | 0 | 0 | 0 | SO 14 | 0 | 0 | 0 | 15 | 0 | 12.3 | 1 |  |  |  | 0 | 0 | 0 | M21_ | SO 14_9_ | SO 14_ | 0 | 12.3 | 0 | 0 | 0 | 0 | 0
829 | SO 14 | 743411111 | Montáž krabice zapuštěná plastová kruhová typ KU68/2-1902, KO125 | kus |  | 55.9 | 0 | 0 | 0 | 0 | 0 | RTS II / 2016 | 0 |  | 0 | 0 | 0 | 0 | 0 | 0 | 0 | SO 14 | 0 | 0 | 0 | 15 | 0 | 55.9 | 1 |  |  |  | 0 | 0 | 0 | M21_ | SO 14_9_ | SO 14_ | 0 | 55.9 | 0 | 0 | 0 | 0 | 0
830 | SO 14 | 345715210 | krabice univerzální z PH KU 68/2-1903 | kus |  | 26.3 | 0 | 0 | 0 | 0 | 0 | RTS II / 2016 | 0 |  | 0 | 0 | 0 | 0 | 0 | 0 | 0 | SO 14 | 0 | 0 | 0 | 15 | 0 | 26.3 | 1 |  |  |  | 0 | 0 | 0 | M21_ | SO 14_9_ | SO 14_ | 0 | 26.3 | 0 | 0 | 0 | 0 | 0
831 | SO 14 | 744411220 | Montáž kabel Cu sk.2 do 1 kV do 0,20 kg pod omítku stěn | m |  | 17.9 | 0 | 0 | 0 | 0 | 0 | RTS II / 2016 | 0 |  | 0 | 0 | 0 | 0 | 0 | 0 | 0 | SO 14 | 0 | 0 | 0 | 15 | 0 | 17.9 | 1 |  |  |  | 0 | 0 | 0 | M21_ | SO 14_9_ | SO 14_ | 0 | 17.9 | 0 | 0 | 0 | 0 | 0
832 | SO 14 | 341110300 | kabel silový s Cu jádrem CYKY-J 3x1,5 mm2 | m |  | 15.9 | 0 | 0 | 0 | 0 | 0 | RTS II / 2016 | 0 |  | 0 | 0 | 0 | 0 | 0 | 0 | 0 | SO 14 | 0 | 0 | 0 | 15 | 0 | 15.9 | 1 |  |  |  | 0 | 0 | 0 | M21_ | SO 14_9_ | SO 14_ | 0 | 15.9 | 0 | 0 | 0 | 0 | 0
833 | SO 14 | 744411230 | Montáž kabel Cu sk.2 do 1 kV do 0,40 kg pod omítku stěn | m |  | 19.6 | 0 | 0 | 0 | 0 | 0 | RTS II / 2016 | 0 |  | 0 | 0 | 0 | 0 | 0 | 0 | 0 | SO 14 | 0 | 0 | 0 | 15 | 0 | 19.6 | 1 |  |  |  | 0 | 0 | 0 | M21_ | SO 14_9_ | SO 14_ | 0 | 19.6 | 0 | 0 | 0 | 0 | 0
834 | SO 14 | 341110360 | kabel silový s Cu jádrem CYKY-J 3x2,5 mm2 | m |  | 18.6 | 0 | 0 | 0 | 0 | 0 | RTS II / 2016 | 0 |  | 0 | 0 | 0 | 0 | 0 | 0 | 0 | SO 14 | 0 | 0 | 0 | 15 | 0 | 18.6 | 1 |  |  |  | 0 | 0 | 0 | M21_ | SO 14_9_ | SO 14_ | 0 | 18.6 | 0 | 0 | 0 | 0 | 0
835 | SO 14 | 746211110 | Ukončení vodič izolovaný do 2,5mm2 v rozváděči nebo na přístroji | kus |  | 16 | 0 | 0 | 0 | 0 | 0 | RTS II / 2016 | 0 |  | 0 | 0 | 0 | 0 | 0 | 0 | 0 | SO 14 | 0 | 0 | 0 | 15 | 0 | 16 | 1 |  |  |  | 0 | 0 | 0 | M21_ | SO 14_9_ | SO 14_ | 0 | 16 | 0 | 0 | 0 | 0 | 0
836 | SO 14 | 21060624 | SVORKA WAGO 221-415 5x2,5 | kus |  | 9.5 | 0 | 0 | 0 | 0 | 0 | RTS II / 2016 | 0 |  | 0 | 0 | 0 | 0 | 0 | 0 | 0 | SO 14 | 0 | 0 | 0 | 15 | 0 | 9.5 | 1 |  |  |  | 0 | 0 | 0 | M21_ | SO 14_9_ | SO 14_ | 0 | 9.5 | 0 | 0 | 0 | 0 | 0
837 | SO 14 | 68500240 | OZNAC.STITEK C.1 | kus |  | 6.5 | 0 | 0 | 0 | 0 | 0 | RTS II / 2016 | 0 |  | 0 | 0 | 0 | 0 | 0 | 0 | 0 | SO 14 | 0 | 0 | 0 | 15 | 0 | 6.5 | 1 |  |  |  | 0 | 0 | 0 | M21_ | SO 14_9_ | SO 14_ | 0 | 6.5 | 0 | 0 | 0 | 0 | 0
838 | SO 14 | 345723090 | páska stahovací kabelová VPP 4/280 | 100 kus |  | 52 | 0 | 0 | 0 | 0 | 0 | RTS II / 2016 | 0 |  | 0 | 0 | 0 | 0 | 0 | 0 | 0 | SO 14 | 0 | 0 | 0 | 15 | 0 | 52 | 1 |  |  |  | 0 | 0 | 0 | M21_ | SO 14_9_ | SO 14_ | 0 | 52 | 0 | 0 | 0 | 0 | 0
839 | SO 14 | 7471621R | Podružný montážní materiál | kus |  | 200 | 0 | 0 | 0 | 0 | 0 | RTS II / 2016 | 0 |  | 0 | 0 | 0 | 0 | 0 | 0 | 0 | SO 14 | 0 | 0 | 0 | 15 | 0 | 200 | 1 |  |  |  | 0 | 0 | 0 | M21_ | SO 14_9_ | SO 14_ | 0 | 200 | 0 | 0 | 0 | 0 | 0
840 | SO 14 | 748121142 | Montáž svítidlo zářivkové stropní do 2 zdrojů | kus |  | 274 | 0 | 0 | 0 | 0 | 0 | RTS II / 2016 | 0 |  | 0 | 0 | 0 | 0 | 0 | 0 | 0 | SO 14 | 0 | 0 | 0 | 15 | 0 | 274 | 1 |  |  |  | 0 | 0 | 0 | M21_ | SO 14_9_ | SO 14_ | 0 | 274 | 0 | 0 | 0 | 0 | 0
841 | SO 14 | 34814435R3 | B -Svítidlo LED , max 2x18W | kus |  | 1180 | 0 | 0 | 0 | 0 | 0 | RTS II / 2016 | 0 |  | 0 | 0 | 0 | 0 | 0 | 0 | 0 | SO 14 | 0 | 0 | 0 | 15 | 0 | 1180 | 1 |  |  |  | 0 | 0 | 0 | M21_ | SO 14_9_ | SO 14_ | 0 | 1180 | 0 | 0 | 0 | 0 | 0
842 | SO 14 | 34814435R5 | C - Svítidlo LED , max 22W s pohyb.čidlem,. IP66, 2930 lm | kus |  | 1652 | 0 | 0 | 0 | 0 | 0 | RTS II / 2016 | 0 |  | 0 | 0 | 0 | 0 | 0 | 0 | 0 | SO 14 | 0 | 0 | 0 | 15 | 0 | 1652 | 1 |  |  |  | 0 | 0 | 0 | M21_ | SO 14_9_ | SO 14_ | 0 | 1652 | 0 | 0 | 0 | 0 | 0
843 | SO 14 | 34814435R6 | D - Svítidlo LED , max 37W s pohyb.čidlem,. IP66, 5040 lm | kus |  | 1760 | 0 | 0 | 0 | 0 | 0 | RTS II / 2016 | 0 |  | 0 | 0 | 0 | 0 | 0 | 0 | 0 | SO 14 | 0 | 0 | 0 | 15 | 0 | 1760 | 1 |  |  |  | 0 | 0 | 0 | M21_ | SO 14_9_ | SO 14_ | 0 | 1760 | 0 | 0 | 0 | 0 | 0
844 | SO 14 | 34814435R7 | F - Svítidlo LED max 22W / IP44 / s pohybovým čidlem | kus |  | 1412 | 0 | 0 | 0 | 0 | 0 | RTS II / 2016 | 0 |  | 0 | 0 | 0 | 0 | 0 | 0 | 0 | SO 14 | 0 | 0 | 0 | 15 | 0 | 1412 | 1 |  |  |  | 0 | 0 | 0 | M21_ | SO 14_9_ | SO 14_ | 0 | 1412 | 0 | 0 | 0 | 0 | 0
845 | SO 14 | 748121211 | Montáž svítidlo zářivkové bytové nástěnné přisazené 1 zdroj | kus |  | 215 | 0 | 0 | 0 | 0 | 0 | RTS II / 2016 | 0 |  | 0 | 0 | 0 | 0 | 0 | 0 | 0 | SO 14 | 0 | 0 | 0 | 15 | 0 | 215 | 1 |  |  |  | 0 | 0 | 0 | M21_ | SO 14_9_ | SO 14_ | 0 | 215 | 0 | 0 | 0 | 0 | 0
846 | SO 14 | 348381000 | N - Zářivkové svítidlo nouzové 8W/1 hod s piktogramy | kus |  | 2110 | 0 | 0 | 0 | 0 | 0 | RTS II / 2016 | 0 |  | 0 | 0 | 0 | 0 | 0 | 0 | 0 | SO 14 | 0 | 0 | 0 | 15 | 0 | 2110 | 1 |  |  |  | 0 | 0 | 0 | M21_ | SO 14_9_ | SO 14_ | 0 | 2110 | 0 | 0 | 0 | 0 | 0
847 | SO 14 | 74899220R | zkouška nouzových svítidel | hod |  | 400 | 0 | 0 | 0 | 0 | 0 | RTS II / 2016 | 0 |  | 0 | 0 | 0 | 0 | 0 | 0 | 0 | SO 14 | 0 | 0 | 0 | 15 | 0 | 400 | 1 |  |  |  | 0 | 0 | 0 | M21_ | SO 14_9_ | SO 14_ | 0 | 400 | 0 | 0 | 0 | 0 | 0
848 | SO 14 | 748992300 | Měření intenzity osvětlení + protokol | set |  | 1050 | 0 | 0 | 0 | 0 | 0 | RTS II / 2016 | 0 |  | 0 | 0 | 0 | 0 | 0 | 0 | 0 | SO 14 | 0 | 0 | 0 | 15 | 0 | 1050 | 1 |  |  |  | 0 | 0 | 0 | M21_ | SO 14_9_ | SO 14_ | 0 | 1050 | 0 | 0 | 0 | 0 | 0
849 | SO 14 | 74991111R | Podružný, spojovací, připojovací, kotevní a upevňovací materiál, svorky, závěsy, veškeré příslušenství, ……………… | kus |  | 400 | 0 | 0 | 0 | 0 | 0 | RTS II / 2016 | 0 |  | 0 | 0 | 0 | 0 | 0 | 0 | 0 | SO 14 | 0 | 0 | 0 | 15 | 0 | 400 | 1 |  |  |  | 0 | 0 | 0 | M21_ | SO 14_9_ | SO 14_ | 0 | 400 | 0 | 0 | 0 | 0 | 0
850 | SO 14 | 013254000 | Dokumentace skutečného provedení stavby | kus |  | 1200 | 0 | 0 | 0 | 0 | 0 | RTS II / 2016 | 0 |  | 0 | 0 | 0 | 0 | 0 | 0 | 0 | SO 14 | 0 | 0 | 0 | 15 | 0 | 1200 | 1 |  |  |  | 0 | 0 | 0 | M21_ | SO 14_9_ | SO 14_ | 0 | 1200 | 0 | 0 | 0 | 0 | 0
851 | SO 14 | 071103000 | práce ve výšce nad 3m | hod |  | 410 | 0 | 0 | 0 | 0 | 0 | RTS II / 2016 | 0 |  | 0 | 0 | 0 | 0 | 0 | 0 | 0 | SO 14 | 0 | 0 | 0 | 15 | 0 | 410 | 1 |  |  |  | 0 | 0 | 0 | M21_ | SO 14_9_ | SO 14_ | 0 | 410 | 0 | 0 | 0 | 0 | 0
852 | SO 14 | 092103001 | Náklady na zkušební provoz | hod |  | 150 | 0 | 0 | 0 | 0 | 0 | RTS II / 2016 | 0 |  | 0 | 0 | 0 | 0 | 0 | 0 | 0 | SO 14 | 0 | 0 | 0 | 15 | 0 | 150 | 1 |  |  |  | 0 | 0 | 0 | M21_ | SO 14_9_ | SO 14_ | 0 | 150 | 0 | 0 | 0 | 0 | 0
853 | SO 14 | 092100200D | Demontáže stávající elektroinstalace | hod |  | 150 | 0 | 0 | 0 | 0 | 0 | RTS II / 2016 | 0 |  | 0 | 0 | 0 | 0 | 0 | 0 | 0 | SO 14 | 0 | 0 | 0 | 15 | 0 | 150 | 1 |  |  |  | 0 | 0 | 0 | M21_ | SO 14_9_ | SO 14_ | 0 | 150 | 0 | 0 | 0 | 0 | 0
854 | SO 14 | 092100200D | Likvidace odpadů | kpl |  | 3110 | 0 | 0 | 0 | 0 | 0 | RTS II / 2016 | 0 |  | 0 | 0 | 0 | 0 | 0 | 0 | 0 | SO 14 | 0 | 0 | 0 | 15 | 0 | 3110 | 1 |  |  |  | 0 | 0 | 0 | M21_ | SO 14_9_ | SO 14_ | 0 | 3110 | 0 | 0 | 0 | 0 | 0
855 | SO 14 | 092000228 | Doplnění podružných elektroměrů do rozvaděče společné spotřeby | hod |  | 350 | 0 | 0 | 0 | 0 | 0 | RTS II / 2016 | 0 |  | 0 | 0 | 0 | 0 | 0 | 0 | 0 | SO 14 | 0 | 0 | 0 | 15 | 0 | 350 | 1 |  |  |  | 0 | 0 | 0 | M21_ | SO 14_9_ | SO 14_ | 0 | 350 | 0 | 0 | 0 | 0 | 0
856 | SO 14 | 345620008R | Podružný elektroměr 3f / cejchovaný vč. podruž.materiálu | kus |  | 3420 | 0 | 0 | 0 | 0 | 0 | RTS II / 2016 | 0 |  | 0 | 0 | 0 | 0 | 0 | 0 | 0 | SO 14 | 0 | 0 | 0 | 15 | 0 | 3420 | 1 |  |  |  | 0 | 0 | 0 | M21_ | SO 14_9_ | SO 14_ | 0 | 3420 | 0 | 0 | 0 | 0 | 0
857 | SO 14 | 092100008 | Stavební přípomoce vč. materiálu | hod |  | 270 | 0 | 0 | 0 | 0 | 0 | RTS II / 2016 | 0 |  | 0 | 0 | 0 | 0 | 0 | 0 | 0 | SO 14 | 0 | 0 | 0 | 15 | 0 | 270 | 1 |  |  |  | 0 | 0 | 0 | M21_ | SO 14_9_ | SO 14_ | 0 | 270 | 0 | 0 | 0 | 0 | 0
| SO 21M |  | Hromosvod |  |  |  | 0 | 0 | 0 |  | 0
| SO 21M | 9 | Ostatní konstrukce a práce, bourání |  |  |  | 0 | 0 | 0 |  | 0 | [10 empty] | SO 21M | [7 empty] | 0 | 0 | 0
858 | SO 21M | 973031324 | Vysekání kapes ve zdivu cihelném na MV nebo MVC pl do 0,10 m2 hl do 150 mm | kus |  | 0 | 0 | 0 | 0 | 0 | 0 | RTS II / 2018 | 0 |  | 0 | 0 | 0 | 0 | 0 | 0 | 0 | SO 21M | 0 | 0 | 0 | 15 | 0 | 0 | 1 |  |  |  | 0 | 0 | 0 | 9_ | SO 21M_9_ | SO 21M_ | 0 | 0 | 0 | 0 | 0 | 0 | 0
859 | SO 21M | 974082214 | Vysekání rýh pro vodiče v omítce MC stěn š do 70 mm | m |  | 0 | 0 | 0 | 0 | 0 | 0 | RTS II / 2018 | 0 |  | 0 | 0 | 0 | 0 | 0 | 0 | 0 | SO 21M | 0 | 0 | 0 | 15 | 0 | 0 | 1 |  |  |  | 0 | 0 | 0 | 9_ | SO 21M_9_ | SO 21M_ | 0 | 0 | 0 | 0 | 0 | 0 | 0
| SO 21M | 740 | Elektromontáže - zkoušky a revize |  |  |  | 0 | 0 | 0 |  | 0 | [10 empty] | SO 21M | [7 empty] | 0 | 0 | 0
860 | SO 21M | 740991200 | Celková prohlídka zařízení hromosvodu vč. kontrolního měření a revize | kus |  | 0 | 0 | 0 | 0 | 0 | 0 | RTS II / 2018 | 0 |  | 0 | 0 | 0 | 0 | 0 | 0 | 0 | SO 21M | 0 | 0 | 0 | 15 | 0 | 0 | 7 |  |  |  | 0 | 0 | 0 | 740_ | SO 21M_74_ | SO 21M_ | 0 | 0 | 0 | 0 | 0 | 0 | 0
| SO 21M | 742 | Elektromontáže - rozvodný systém |  |  |  | 0 | 0 | 0 |  | 0 | [10 empty] | SO 21M | [7 empty] | 0 | 0 | 0
861 | SO 21M | 74281111R | Koordinace s ČEZ Distribuce, a.s. vytýčení | hod |  | 0 | 0 | 0 | 0 | 0 | 0 | RTS II / 2018 | 0 |  | 0 | 0 | 0 | 0 | 0 | 0 | 0 | SO 21M | 0 | 0 | 0 | 15 | 0 | 0 | 7 |  |  |  | 0 | 0 | 0 | 742_ | SO 21M_74_ | SO 21M_ | 0 | 0 | 0 | 0 | 0 | 0 | 0
862 | SO 21M | 74280004R | Koordinace s CETIN vytýčení | hod |  | 0 | 0 | 0 | 0 | 0 | 0 | RTS II / 2018 | 0 |  | 0 | 0 | 0 | 0 | 0 | 0 | 0 | SO 21M | 0 | 0 | 0 | 15 | 0 | 0 | 7 |  |  |  | 0 | 0 | 0 | 742_ | SO 21M_74_ | SO 21M_ | 0 | 0 | 0 | 0 | 0 | 0 | 0
863 | SO 21M | 74281111R | Koordinace s investorem | hod |  | 0 | 0 | 0 | 0 | 0 | 0 | RTS II / 2018 | 0 |  | 0 | 0 | 0 | 0 | 0 | 0 | 0 | SO 21M | 0 | 0 | 0 | 15 | 0 | 0 | 7 |  |  |  | 0 | 0 | 0 | 742_ | SO 21M_74_ | SO 21M_ | 0 | 0 | 0 | 0 | 0 | 0 | 0
| SO 21M | 743 | Elektromontáže - hrubá montáž |  |  |  | 0 | 0 | 0 |  | 0 | [10 empty] | SO 21M | [7 empty] | 0 | 0 | 0
864 | SO 21M | 743112119 | Montáž trubkakorugovaná pr.50/41 uložená pevně | m |  | 0 | 0 | 0 | 0 | 0 | 0 | RTS II / 2018 | 0 |  | 0 | 0 | 0 | 0 | 0 | 0 | 0 | SO 21M | 0 | 0 | 0 | 15 | 0 | 0 | 7 |  |  |  | 0 | 0 | 0 | 743_ | SO 21M_74_ | SO 21M_ | 0 | 0 | 0 | 0 | 0 | 0 | 0
865 | SO 21M | 345710554 | Trubka korugovaná 50/41 | m |  | 0 | 0 | 0 | 0 | 0 | 0 | RTS II / 2018 | 0 |  | 0 | 0 | 0 | 0 | 0 | 0 | 0 | SO 21M | 0 | 0 | 0 | 15 | 0 | 0 | 7 |  |  |  | 0 | 0 | 0 | 743_ | SO 21M_74_ | SO 21M_ | 0 | 0 | 0 | 0 | 0 | 0 | 0
866 | SO 21M | 743112115R | Páska FeZn 30x4 mm | m |  | 0 | 0 | 0 | 0 | 0 | 0 | RTS II / 2018 | 0 |  | 0 | 0 | 0 | 0 | 0 | 0 | 0 | SO 21M | 0 | 0 | 0 | 15 | 0 | 0 | 7 |  |  |  | 0 | 0 | 0 | 743_ | SO 21M_74_ | SO 21M_ | 0 | 0 | 0 | 0 | 0 | 0 | 0
867 | SO 21M | 345710510R | Páska FeZn 30x4 mm | m |  | 0 | 0 | 0 | 0 | 0 | 0 | RTS II / 2018 | 0 |  | 0 | 0 | 0 | 0 | 0 | 0 | 0 | SO 21M | 0 | 0 | 0 | 15 | 0 | 0 | 7 |  |  |  | 0 | 0 | 0 | 743_ | SO 21M_74_ | SO 21M_ | 0 | 0 | 0 | 0 | 0 | 0 | 0
868 | SO 21M | 743112115R1 | Drát FeZn / AlMgSi 10mm2 | m |  | 0 | 0 | 0 | 0 | 0 | 0 | RTS II / 2018 | 0 |  | 0 | 0 | 0 | 0 | 0 | 0 | 0 | SO 21M | 0 | 0 | 0 | 15 | 0 | 0 | 7 |  |  |  | 0 | 0 | 0 | 743_ | SO 21M_74_ | SO 21M_ | 0 | 0 | 0 | 0 | 0 | 0 | 0
869 | SO 21M | 345710510R1 | Drát FeZn / AlMgSi 10mm2 | m |  | 0 | 0 | 0 | 0 | 0 | 0 | RTS II / 2018 | 0 |  | 0 | 0 | 0 | 0 | 0 | 0 | 0 | SO 21M | 0 | 0 | 0 | 15 | 0 | 0 | 7 |  |  |  | 0 | 0 | 0 | 743_ | SO 21M_74_ | SO 21M_ | 0 | 0 | 0 | 0 | 0 | 0 | 0
870 | SO 21M | 743112115R2 | Svorka křížová SK | ks |  | 0 | 0 | 0 | 0 | 0 | 0 | RTS II / 2018 | 0 |  | 0 | 0 | 0 | 0 | 0 | 0 | 0 | SO 21M | 0 | 0 | 0 | 15 | 0 | 0 | 7 |  |  |  | 0 | 0 | 0 | 743_ | SO 21M_74_ | SO 21M_ | 0 | 0 | 0 | 0 | 0 | 0 | 0
871 | SO 21M | 345710510R2 | Svorka křížová SK | ks |  | 0 | 0 | 0 | 0 | 0 | 0 | RTS II / 2018 | 0 |  | 0 | 0 | 0 | 0 | 0 | 0 | 0 | SO 21M | 0 | 0 | 0 | 15 | 0 | 0 | 7 |  |  |  | 0 | 0 | 0 | 743_ | SO 21M_74_ | SO 21M_ | 0 | 0 | 0 | 0 | 0 | 0 | 0
872 | SO 21M | 743112115R3 | Svorka páska drát SR03 | ks |  | 0 | 0 | 0 | 0 | 0 | 0 | RTS II / 2018 | 0 |  | 0 | 0 | 0 | 0 | 0 | 0 | 0 | SO 21M | 0 | 0 | 0 | 15 | 0 | 0 | 7 |  |  |  | 0 | 0 | 0 | 743_ | SO 21M_74_ | SO 21M_ | 0 | 0 | 0 | 0 | 0 | 0 | 0
873 | SO 21M | 345710510R3 | Svorka páska drát SR03 | ks |  | 0 | 0 | 0 | 0 | 0 | 0 | RTS II / 2018 | 0 |  | 0 | 0 | 0 | 0 | 0 | 0 | 0 | SO 21M | 0 | 0 | 0 | 15 | 0 | 0 | 7 |  |  |  | 0 | 0 | 0 | 743_ | SO 21M_74_ | SO 21M_ | 0 | 0 | 0 | 0 | 0 | 0 | 0
874 | SO 21M | 743112115R4 | Svorka universální SU | ks |  | 0 | 0 | 0 | 0 | 0 | 0 | RTS II / 2018 | 0 |  | 0 | 0 | 0 | 0 | 0 | 0 | 0 | SO 21M | 0 | 0 | 0 | 15 | 0 | 0 | 7 |  |  |  | 0 | 0 | 0 | 743_ | SO 21M_74_ | SO 21M_ | 0 | 0 | 0 | 0 | 0 | 0 | 0
875 | SO 21M | 345710510R4 | Svorka universální SU | ks |  | 0 | 0 | 0 | 0 | 0 | 0 | RTS II / 2018 | 0 |  | 0 | 0 | 0 | 0 | 0 | 0 | 0 | SO 21M | 0 | 0 | 0 | 15 | 0 | 0 | 7 |  |  |  | 0 | 0 | 0 | 743_ | SO 21M_74_ | SO 21M_ | 0 | 0 | 0 | 0 | 0 | 0 | 0
876 | SO 21M | 743112115R5 | Ochranný nátěr spojů | kg |  | 0 | 0 | 0 | 0 | 0 | 0 | RTS II / 2018 | 0 |  | 0 | 0 | 0 | 0 | 0 | 0 | 0 | SO 21M | 0 | 0 | 0 | 15 | 0 | 0 | 7 |  |  |  | 0 | 0 | 0 | 743_ | SO 21M_74_ | SO 21M_ | 0 | 0 | 0 | 0 | 0 | 0 | 0
877 | SO 21M | 345710510R6 | Ochranný nátěr spojů | kg |  | 0 | 0 | 0 | 0 | 0 | 0 | RTS II / 2018 | 0 |  | 0 | 0 | 0 | 0 | 0 | 0 | 0 | SO 21M | 0 | 0 | 0 | 15 | 0 | 0 | 7 |  |  |  | 0 | 0 | 0 | 743_ | SO 21M_74_ | SO 21M_ | 0 | 0 | 0 | 0 | 0 | 0 | 0
| SO 21M | 749 | Elektromontáže - ostatní práce a konstrukce |  |  |  | 0 | 0 | 0 |  | 0 | [10 empty] | SO 21M | [7 empty] | 0 | 0 | 0
878 | SO 21M | 74991111R | Podružný, spojovací, připojovací, kotevní a upevňovací materiál, svorky, závěsy, veškeré příslušenství, ……………… | set |  | 0 | 0 | 0 | 0 | 0 | 0 | RTS II / 2018 | 0 |  | 0 | 0 | 0 | 0 | 0 | 0 | 0 | SO 21M | 0 | 0 | 0 | 15 | 0 | 0 | 7 |  |  |  | 0 | 0 | 0 | 749_ | SO 21M_74_ | SO 21M_ | 0 | 0 | 0 | 0 | 0 | 0 | 0
| SO 21M | VRN1 | Průzkumné, geodetické a projektové práce |  |  |  | 0 | 0 | 0 |  | 0 | [10 empty] | SO 21M | [7 empty] | 0 | 0 | 0
879 | SO 21M | 013254000 | Dokumentace skutečného provedení stavby -není součástí položky ve VRN | ks |  | 0 | 0 | 0 | 0 | 0 | 0 | RTS II / 2018 | 0 |  | 0 | 0 | 0 | 0 | 0 | 0 | 0 | SO 21M | 0 | 0 | 0 | 15 | 0 | 0 | 1 |  |  |  | 0 | 0 | 0 | VRN1_ | SO 21M_9_ | SO 21M_ | 0 | 0 | 0 | 0 | 0 | 0 | 0
| SO 21M | VRN9 | Ostatní náklady |  |  |  | 0 | 0 | 0 |  | 0 | [10 empty] | SO 21M | [7 empty] | 0 | 0 | 0
880 | SO 21M | 092103001 | Kabelová rýha, zem.tř.III vč. záhozu a hutnění | m |  | 0 | 0 | 0 | 0 | 0 | 0 | RTS II / 2018 | 0 |  | 0 | 0 | 0 | 0 | 0 | 0 | 0 | SO 21M | 0 | 0 | 0 | 15 | 0 | 0 | 1 |  |  |  | 0 | 0 | 0 | VRN9_ | SO 21M_9_ | SO 21M_ | 0 | 0 | 0 | 0 | 0 | 0 | 0
881 | SO 21M | 092100200D | Likvidace odpadů | kpl |  | 0 | 0 | 0 | 0 | 0 | 0 | RTS II / 2018 | 0 |  | 0 | 0 | 0 | 0 | 0 | 0 | 0 | SO 21M | 0 | 0 | 0 | 15 | 0 | 0 | 1 |  |  |  | 0 | 0 | 0 | VRN9_ | SO 21M_9_ | SO 21M_ | 0 | 0 | 0 | 0 | 0 | 0 | 0
882 | SO 21M | 092105110D | Demontáž a montáž zámkové dlažby (š.0,6m) | m2 |  | 0 | 0 | 0 | 0 | 0 | 0 | RTS II / 2018 | 0 |  | 0 | 0 | 0 | 0 | 0 | 0 | 0 | SO 21M | 0 | 0 | 0 | 15 | 0 | 0 | 1 |  |  |  | 0 | 0 | 0 | VRN9_ | SO 21M_9_ | SO 21M_ | 0 | 0 | 0 | 0 | 0 | 0 | 0
883 | SO 21M | 092100008 | Stavební přípomoce vč. materiálu | hod |  | 0 | 0 | 0 | 0 | 0 | 0 | RTS II / 2018 | 0 |  | 0 | 0 | 0 | 0 | 0 | 0 | 0 | SO 21M | 0 | 0 | 0 | 15 | 0 | 0 | 1 |  |  |  | 0 | 0 | 0 | VRN9_ | SO 21M_9_ | SO 21M_ | 0 | 0 | 0 | 0 | 0 | 0 | 0
| VRN |  | Vedlejší rozpočtové náklady |  |  |  | 0 | 0 | 0 |  | 0
| VRN | 0 | Všeobecné konstrukce a práce |  |  |  | 0 | 0 | 0 |  | 0 | [10 empty] | VRN | [7 empty] | 0 | 0 | 0
884 | VRN | 005 10-1010.R | Kompletační činnost | kus | 1 | 0 | 0 | 0 | 0 | 0 | 0 | RTS II / 2016 | 0 |  | 0 | 0 | 0 | 0 | 0 | 0 | 0 | VRN | 0 | 0 | 0 | 21 | 0 | 0 | 1 |  |  |  | 0 | 0 | 0 | 0_ | VRN_0_ | VRN_ | 0 | 0 | 0 | 0 | 0 | 0 | 0
885 | VRN | 005 10-1020.R | Provoz dalšího subjektu | kus | 1 | 0 | 0 | 0 | 0 | 0 | 0 | RTS II / 2016 | 0 |  | 0 | 0 | 0 | 0 | 0 | 0 | 0 | VRN | 0 | 0 | 0 | 21 | 0 | 0 | 1 |  |  |  | 0 | 0 | 0 | 0_ | VRN_0_ | VRN_ | 0 | 0 | 0 | 0 | 0 | 0 | 0
886 | VRN | 005 10-1030.R | Fotodokumentace díla | kus | 1 | 0 | 0 | 0 | 0 | 0 | 0 | RTS II / 2016 | 0 |  | 0 | 0 | 0 | 0 | 0 | 0 | 0 | VRN | 0 | 0 | 0 | 21 | 0 | 0 | 1 |  |  |  | 0 | 0 | 0 | 0_ | VRN_0_ | VRN_ | 0 | 0 | 0 | 0 | 0 | 0 | 0
887 | VRN | 005 12-1020.R | Zařízení staveniště | kus | 1 | 0 | 0 | 0 | 0 | 0 | 0 | RTS II / 2016 | 0 |  | 0 | 0 | 0 | 0 | 0 | 0 | 0 | VRN | 0 | 0 | 0 | 21 | 0 | 0 | 1 |  |  |  | 0 | 0 | 0 | 0_ | VRN_0_ | VRN_ | 0 | 0 | 0 | 0 | 0 | 0 | 0
888 | VRN | 005 12-2010.R | Provozní a územní vlivy | kus | 1 | 0 | 0 | 0 | 0 | 0 | 0 | RTS II / 2016 | 0 |  | 0 | 0 | 0 | 0 | 0 | 0 | 0 | VRN | 0 | 0 | 0 | 21 | 0 | 0 | 1 |  |  |  | 0 | 0 | 0 | 0_ | VRN_0_ | VRN_ | 0 | 0 | 0 | 0 | 0 | 0 | 0
889 | VRN | 005 12-4010.R | Koordinační činnost | kus | 1 | 0 | 0 | 0 | 0 | 0 | 0 | RTS II / 2016 | 0 |  | 0 | 0 | 0 | 0 | 0 | 0 | 0 | VRN | 0 | 0 | 0 | 21 | 0 | 0 | 1 |  |  |  | 0 | 0 | 0 | 0_ | VRN_0_ | VRN_ | 0 | 0 | 0 | 0 | 0 | 0 | 0
890 | VRN | 005 23-1010.R | Revize a zkoušky | kus | 1 | 0 | 0 | 0 | 0 | 0 | 0 | RTS II / 2016 | 0 |  | 0 | 0 | 0 | 0 | 0 | 0 | 0 | VRN | 0 | 0 | 0 | 21 | 0 | 0 | 1 |  |  |  | 0 | 0 | 0 | 0_ | VRN_0_ | VRN_ | 0 | 0 | 0 | 0 | 0 | 0 | 0
891 | VRN | 005-24-1010.R | Dokumentace skut.provedení stavby | kus | 1 | 0 | 0 | 0 | 0 | 0 | 0 | RTS II / 2016 | 0 |  | 0 | 0 | 0 | 0 | 0 | 0 | 0 | VRN | 0 | 0 | 0 | 21 | 0 | 0 | 1 |  |  |  | 0 | 0 | 0 | 0_ | VRN_0_ | VRN_ | 0 | 0 | 0 | 0 | 0 | 0 | 0
892 | VRN | 005 24-1020.R | Geodetické práce | kus | 1 | 0 | 0 | 0 | 0 | 0 | 0 | RTS II / 2016 | 0 |  | 0 | 0 | 0 | 0 | 0 | 0 | 0 | VRN | 0 | 0 | 0 | 21 | 0 | 0 | 1 |  |  |  | 0 | 0 | 0 | 0_ | VRN_0_ | VRN_ | 0 | 0 | 0 | 0 | 0 | 0 | 0
893 | VRN | 005 26-1010.R | Pojištění stavby | kus | 1 | 0 | 0 | 0 | 0 | 0 | 0 | RTS II / 2016 | 0 |  | 0 | 0 | 0 | 0 | 0 | 0 | 0 | VRN | 0 | 0 | 0 | 21 | 0 | 0 | 1 |  |  |  | 0 | 0 | 0 | 0_ | VRN_0_ | VRN_ | 0 | 0 | 0 | 0 | 0 | 0 | 0
[7 empty] | Celkem: |  | 0
Poznámka:

## Rozpočet - práce (hidden)
Stavební rozpočet - práce
Název stavby: |  |  | "Snížení energetické náročnosti bytových domů v ul.Komenského"-změna vnitřních prostorů | Doba výstavby: |  |  | Objednatel: | 0
Druh stavby: |  |  | 0 | Začátek výstavby: |  |  | Projektant: | 0
Lokalita: |  |  | 0 | Konec výstavby: |  |  | Zhotovitel: | 0
JKSO: |  |  | 0 | Zpracováno dne: |  | 17.02.2018 | Zpracoval: | 0
Č | Objekt | Kód | Zkrácený popis | M.j. | Množství | Jednot. | Náklady (Kč) |  |  | Hmotnost (t) |  | Cenová
|  |  | Rozměry |  |  | cena (Kč) | Dodávka | Montáž | Celkem | Jednot. | Celkem | soustava | Přesuny | Typ skupiny | HSV mat | HSV prac | PSV mat | PSV prac | Mont mat | Mont prac | Ostatní mat. | [21 empty] | MAT | WORK | CELK
| SO 12 |  | J1 - Stavební úpravy přízemí |  |  |  | 0 | 0 | 0 |  | 0
| SO 12 | 31 | Zdi podpěrné a volné |  |  |  | 0 | 0 | 0 |  | 0 | [10 empty] | SO 12 | [7 empty] | 0 | 0 | 0
1 | SO 12 | 317168131R00 | Překlad cihlobetonový vysoký 70x235x1250 mm ozn.N2 | kus | 0 | 339 | 0 | 0 | 0 | 0.04529 | 0 | RTS II / 2016 | 0 |  | 0 | 0 | 0 | 0 | 0 | 0 | 0 | SO 12 | 0 | 0 | 0 | 15 | 253.1 | 85.9 | 1 |  |  |  | 0 | 0 | 0 | 31_ | SO 12_3_ | SO 12_ | 0 | 339 | 0 | 0 | 0 | 0 | 0
2 | SO 12 | 317168133R00 | Překlad cihlobetonový vysoký 70x235x1750 mm ozn.N1 | kus | 0 | 477.5 | 0 | 0 | 0 | 0.06314 | 0 | RTS II / 2016 | 0 |  | 0 | 0 | 0 | 0 | 0 | 0 | 0 | SO 12 | 0 | 0 | 0 | 15 | 386.56 | 90.94 | 1 |  |  |  | 0 | 0 | 0 | 31_ | SO 12_3_ | SO 12_ | 0 | 477.5 | 0 | 0 | 0 | 0 | 0
3 | SO 12 | 317945111RT1 | Ocel.profil pro uložení překladů ozn.OS04 | kg | 0 | 95 | 0 | 0 | 0 | 0.00115 | 0 | RTS II / 2016 | 0 |  | 0 | 0 | 0 | 0 | 0 | 0 | 0 | SO 12 | 0 | 0 | 0 | 15 | 73.77 | 21.23 | 1 |  |  |  | 0 | 0 | 0 | 31_ | SO 12_3_ | SO 12_ | 0 | 95 | 0 | 0 | 0 | 0 | 0
| SO 12 | 34 | Stěny a příčky |  |  |  | 0 | 0 | 0 |  | 0 | [10 empty] | SO 12 | [7 empty] | 0 | 0 | 0
4 | SO 12 | 342248112R00 | Příčky z keram.dutin.tvárnic 11,5 na MVC 5, tl. 115 mm | m2 | 0 | 548 | 0 | 0 | 0 | 0.11666 | 0 | RTS II / 2016 | 0 |  | 0 | 0 | 0 | 0 | 0 | 0 | 0 | SO 12 | 0 | 0 | 0 | 15 | 351.13 | 196.87 | 1 |  |  |  | 0 | 0 | 0 | 34_ | SO 12_3_ | SO 12_ | 0 | 548 | 0 | 0 | 0 | 0 | 0
5 | SO 12 | 342264051RT1 | Podhled sádrokartonový na zavěšenou ocel. konstr. -skladba B1, body 2-8 | m2 | 0 | 1230 | 0 | 0 | 0 | 0.0286 | 0 | RTS II / 2016 | 0 |  | 0 | 0 | 0 | 0 | 0 | 0 | 0 | SO 12 | 0 | 0 | 0 | 15 | 438.18 | 791.82 | 1 |  |  |  | 0 | 0 | 0 | 34_ | SO 12_3_ | SO 12_ | 0 | 1230 | 0 | 0 | 0 | 0 | 0
6 | SO 12 | 342264101R00 | Osazení reviz. dvířek do SDK podhledu, do 0,25 m2 ozn.OS01 | kus | 0 | 1107.84 | 0 | 0 | 0 | 0.0016 | 0 | RTS II / 2016 | 0 |  | 0 | 0 | 0 | 0 | 0 | 0 | 0 | SO 12 | 0 | 0 | 0 | 15 | 674 | 433.84 | 1 |  |  |  | 0 | 0 | 0 | 34_ | SO 12_3_ | SO 12_ | 0 | 1107.84 | 0 | 0 | 0 | 0 | 0
7 | SO 12 | 342948111R00 | Ukotvení příček ke stěnám kotvami na hmožd. | m | 0 | 147 | 0 | 0 | 0 | 0.00102 | 0 | RTS II / 2016 | 0 |  | 0 | 0 | 0 | 0 | 0 | 0 | 0 | SO 12 | 0 | 0 | 0 | 15 | 21.01 | 125.99 | 1 |  |  |  | 0 | 0 | 0 | 34_ | SO 12_3_ | SO 12_ | 0 | 147 | 0 | 0 | 0 | 0 | 0
8 | SO 12 | 347013111R00 | Předstěna SDK,tl.50mm,1x ocel.kce CD,1x RB 12,5mm | m2 | 0 | 536.99 | 0 | 0 | 0 | 0.01275 | 0 | RTS II / 2016 | 0 |  | 0 | 0 | 0 | 0 | 0 | 0 | 0 | SO 12 | 0 | 0 | 0 | 15 | 192.6501 | 344.3399 | 1 |  |  |  | 0 | 0 | 0 | 34_ | SO 12_3_ | SO 12_ | 0 | 536.99 | 0 | 0 | 0 | 0 | 0
| SO 12 | 61 | Úprava povrchů vnitřní |  |  |  | 0 | 0 | 0 |  | 0 | [10 empty] | SO 12 | [7 empty] | 0 | 0 | 0
9 | SO 12 | 611310110RT1 | KZS ETICS, strop, MV tl.300mm -skladba B3, body 1-5 | m2 | 0 | 1412 | 0 | 0 | 0 | 0.0192 | 0 | RTS II / 2016 | 0 |  | 0 | 0 | 0 | 0 | 0 | 0 | 0 | SO 12 | 0 | 0 | 0 | 15 | 325.83 | 1086.17 | 1 |  |  |  | 0 | 0 | 0 | 61_ | SO 12_6_ | SO 12_ | 0 | 1412 | 0 | 0 | 0 | 0 | 0
10 | SO 12 | 612409991RT2 | Začištění omítek kolem oken,dveří apod. | m | 0 | 63.7 | 0 | 0 | 0 | 0.00238 | 0 | RTS II / 2016 | 0 |  | 0 | 0 | 0 | 0 | 0 | 0 | 0 | SO 12 | 0 | 0 | 0 | 15 | 7.04 | 56.66 | 1 |  |  |  | 0 | 0 | 0 | 61_ | SO 12_6_ | SO 12_ | 0 | 63.7 | 0 | 0 | 0 | 0 | 0
11 | SO 12 | 612421310RT1 | Vyspravení a oprava povrchu stěn před omítkami do 30 % pl. | m2 | 0 | 100.99 | 0 | 0 | 0 | 0.01554 | 0 | RTS II / 2016 | 0 |  | 0 | 0 | 0 | 0 | 0 | 0 | 0 | SO 12 | 0 | 0 | 0 | 15 | 27.55 | 73.44 | 1 |  |  |  | 0 | 0 | 0 | 61_ | SO 12_6_ | SO 12_ | 0 | 100.99 | 0 | 0 | 0 | 0 | 0
12 | SO 12 | 612421739R00 | Omítka vnitřní zdiva, MVC stěrková, štuková | m2 | 0 | 396.49 | 0 | 0 | 0 | 0.06002 | 0 | RTS II / 2016 | 0 |  | 0 | 0 | 0 | 0 | 0 | 0 | 0 | SO 12 | 0 | 0 | 0 | 15 | 62.45 | 334.04 | 1 |  |  |  | 0 | 0 | 0 | 61_ | SO 12_6_ | SO 12_ | 0 | 396.49 | 0 | 0 | 0 | 0 | 0
13 | SO 12 | 612451081R00 | Zatření spár vnitřního zdiva z tvárnic nebo desek | m2 | 0 | 51.7 | 0 | 0 | 0 | 0.01119 | 0 | RTS II / 2016 | 0 |  | 0 | 0 | 0 | 0 | 0 | 0 | 0 | SO 12 | 0 | 0 | 0 | 15 | 10.66 | 41.04 | 1 |  |  |  | 0 | 0 | 0 | 61_ | SO 12_6_ | SO 12_ | 0 | 51.7 | 0 | 0 | 0 | 0 | 0
14 | SO 12 | 612474921RT1 | Omítka stěn vnitřní dvouvrstvá, vápen. štuk | m2 | 0 | 326.5 | 0 | 0 | 0 | 0.02888 | 0 | RTS II / 2016 | 0 |  | 0 | 0 | 0 | 0 | 0 | 0 | 0 | SO 12 | 0 | 0 | 0 | 15 | 105.94 | 220.56 | 1 |  |  |  | 0 | 0 | 0 | 61_ | SO 12_6_ | SO 12_ | 0 | 326.5 | 0 | 0 | 0 | 0 | 0
15 | SO 12 | 612481211RT2 | Montáž výztužné sítě (perlinky) do stěrky-stěny | m2 | 0 | 190.5 | 0 | 0 | 0 | 0.00367 | 0 | RTS II / 2016 | 0 |  | 0 | 0 | 0 | 0 | 0 | 0 | 0 | SO 12 | 0 | 0 | 0 | 15 | 53.99 | 136.51 | 1 |  |  |  | 0 | 0 | 0 | 61_ | SO 12_6_ | SO 12_ | 0 | 190.5 | 0 | 0 | 0 | 0 | 0
16 | SO 12 | 614471569RT1 | Úprava zednická vnitř.parapetu-přeštukováním ozn.T2 | m | 0 | 78 | 0 | 0 | 0 | 0.00215 | 0 | RTS II / 2016 | 0 |  | 0 | 0 | 0 | 0 | 0 | 0 | 0 | SO 12 | 0 | 0 | 0 | 15 | 24.36 | 53.64 | 1 |  |  |  | 0 | 0 | 0 | 61_ | SO 12_6_ | SO 12_ | 0 | 78 | 0 | 0 | 0 | 0 | 0
| SO 12 | 63 | Podlahy a podlahové konstrukce |  |  |  | 0 | 0 | 0 |  | 0 | [10 empty] | SO 12 | [7 empty] | 0 | 0 | 0
17 | SO 12 | 631250310RT1 | Podlaha na terénu nová-zachovaná podlahová deska -skladba P2, body 3-10 | m2 | 0 | 1151 | 0 | 0 | 0 | 0.1614 | 0 | RTS II / 2016 | 0 |  | 0 | 0 | 0 | 0 | 0 | 0 | 0 | SO 12 | 0 | 0 | 0 | 15 | 818.1 | 332.9 | 1 |  |  |  | 0 | 0 | 0 | 63_ | SO 12_6_ | SO 12_ | 0 | 1151 | 0 | 0 | 0 | 0 | 0
18 | SO 12 | 631250320RT1 | Podlaha na terénu nová-vč.nové podlahové desky -skladba P3, body 3-11 | m2 | 0 | 1826 | 0 | 0 | 0 | 0.8147 | 0 | RTS II / 2016 | 0 |  | 0 | 0 | 0 | 0 | 0 | 0 | 0 | SO 12 | 0 | 0 | 0 | 15 | 1297.86 | 528.14 | 1 |  |  |  | 0 | 0 | 0 | 63_ | SO 12_6_ | SO 12_ | 0 | 1826 | 0 | 0 | 0 | 0 | 0
| SO 12 | 94 | Lešení a stavební výtahy |  |  |  | 0 | 0 | 0 |  | 0 | [10 empty] | SO 12 | [7 empty] | 0 | 0 | 0
19 | SO 12 | 941955002R00 | Lešení lehké pomocné, výška podlahy do 1,9 m | m2 | 0 | 108.49 | 0 | 0 | 0 | 0.00158 | 0 | RTS II / 2016 | 0 |  | 0 | 0 | 0 | 0 | 0 | 0 | 0 | SO 12 | 0 | 0 | 0 | 15 | 45.54 | 62.95 | 1 |  |  |  | 0 | 0 | 0 | 94_ | SO 12_9_ | SO 12_ | 0 | 108.49 | 0 | 0 | 0 | 0 | 0
20 | SO 12 | 943943221R00 | Montáž lešení prostorové lehké, do 200kg, H 10 m pro SDK | m3 | 0 | 11.8 | 0 | 0 | 0 | 0.00735 | 0 | RTS II / 2016 | 0 |  | 0 | 0 | 0 | 0 | 0 | 0 | 0 | SO 12 | 0 | 0 | 0 | 15 | 0.02 | 11.78 | 1 |  |  |  | 0 | 0 | 0 | 94_ | SO 12_9_ | SO 12_ | 0 | 11.8 | 0 | 0 | 0 | 0 | 0
21 | SO 12 | 943943292R00 | Příplatek za každý měsíc použití k pol..3221, 3222 | m3 | 0 | 4.7 | 0 | 0 | 0 | 0.00012 | 0 | RTS II / 2016 | 0 |  | 0 | 0 | 0 | 0 | 0 | 0 | 0 | SO 12 | 0 | 0 | 0 | 15 | 4.37 | 0.33 | 1 |  |  |  | 0 | 0 | 0 | 94_ | SO 12_9_ | SO 12_ | 0 | 4.7 | 0 | 0 | 0 | 0 | 0
22 | SO 12 | 943943821R00 | Demontáž lešení, prostor. lehké, 200 kPa, H 10 m | m3 | 0 | 6.9 | 0 | 0 | 0 | 0 | 0 | RTS II / 2016 | 0 |  | 0 | 0 | 0 | 0 | 0 | 0 | 0 | SO 12 | 0 | 0 | 0 | 15 | 0 | 6.9 | 1 |  |  |  | 0 | 0 | 0 | 94_ | SO 12_9_ | SO 12_ | 0 | 6.9 | 0 | 0 | 0 | 0 | 0
| SO 12 | 95 | Různé dokončovací konstrukce a práce na pozemních stavbách |  |  |  | 0 | 0 | 0 |  | 0 | [10 empty] | SO 12 | [7 empty] | 0 | 0 | 0
23 | SO 12 | 952901111R00 | Vyčištění budov o výšce podlaží do 4 m | m2 | 0 | 86.5 | 0 | 0 | 0 | 4e-05 | 0 | RTS II / 2016 | 0 |  | 0 | 0 | 0 | 0 | 0 | 0 | 0 | SO 12 | 0 | 0 | 0 | 15 | 1.43 | 85.07 | 1 |  |  |  | 0 | 0 | 0 | 95_ | SO 12_9_ | SO 12_ | 0 | 86.5 | 0 | 0 | 0 | 0 | 0
24 | SO 12 | 953947110RT1 | Osazení ručních hasících přístrojů s has.schopn.21A vč.dodávky ozn.OS03 | kus | 0 | 1830 | 0 | 0 | 0 | 0.0065 | 0 | RTS II / 2016 | 0 |  | 0 | 0 | 0 | 0 | 0 | 0 | 0 | SO 12 | 0 | 0 | 0 | 15 | 1421.361 | 408.639 | 1 |  |  |  | 0 | 0 | 0 | 95_ | SO 12_9_ | SO 12_ | 0 | 1830 | 0 | 0 | 0 | 0 | 0
25 | SO 12 | 953947112RT1 | Protipožární ucpávky-certifikovaný systém ozn.OS02 | kus | 0 | 1500 | 0 | 0 | 0 | 0.0005 | 0 | RTS II / 2016 | 0 |  | 0 | 0 | 0 | 0 | 0 | 0 | 0 | SO 12 | 0 | 0 | 0 | 15 | 295.07 | 1204.93 | 1 |  |  |  | 0 | 0 | 0 | 95_ | SO 12_9_ | SO 12_ | 0 | 1500 | 0 | 0 | 0 | 0 | 0
26 | SO 12 | 959950104RA1 | Stavební přípomoce pro profese | hod | 0 | 290 | 0 | 0 | 0 | 0 | 0 | RTS II / 2016 | 0 |  | 0 | 0 | 0 | 0 | 0 | 0 | 0 | SO 12 | 0 | 0 | 0 | 15 | 136.11 | 153.89 | 1 |  |  |  | 0 | 0 | 0 | 95_ | SO 12_9_ | SO 12_ | 0 | 290 | 0 | 0 | 0 | 0 | 0
| SO 12 | 96 | Bourání konstrukcí |  |  |  | 0 | 0 | 0 |  | 0 | [10 empty] | SO 12 | [7 empty] | 0 | 0 | 0
27 | SO 12 | 962031135R00 | Bourání příček z tvárnic tl. 5 cm -dle pozn.2 | m2 | 0 | 69.6 | 0 | 0 | 0 | 0.11367 | 0 | RTS II / 2016 | 0 |  | 0 | 0 | 0 | 0 | 0 | 0 | 0 | SO 12 | 0 | 0 | 0 | 15 | 15.8401 | 53.7599 | 1 |  |  |  | 0 | 0 | 0 | 96_ | SO 12_9_ | SO 12_ | 0 | 69.6 | 0 | 0 | 0 | 0 | 0
28 | SO 12 | 962031136R00 | Bourání příček z tvárnic tl. 15 cm -dle pozn.2 | m2 | 0 | 82.59 | 0 | 0 | 0 | 0.11767 | 0 | RTS II / 2016 | 0 |  | 0 | 0 | 0 | 0 | 0 | 0 | 0 | SO 12 | 0 | 0 | 0 | 15 | 15.84 | 66.75 | 1 |  |  |  | 0 | 0 | 0 | 96_ | SO 12_9_ | SO 12_ | 0 | 82.59 | 0 | 0 | 0 | 0 | 0
29 | SO 12 | 962032432R00 | Bourání zdiva z dutých cihel nebo tvárnic na MVC dle pozn.2 | m3 | 0 | 528.01 | 0 | 0 | 0 | 1.1761 | 0 | RTS II / 2016 | 0 |  | 0 | 0 | 0 | 0 | 0 | 0 | 0 | SO 12 | 0 | 0 | 0 | 15 | 26.26 | 501.75 | 1 |  |  |  | 0 | 0 | 0 | 96_ | SO 12_9_ | SO 12_ | 0 | 528.01 | 0 | 0 | 0 | 0 | 0
30 | SO 12 | 965081713R00 | Bourání dlažeb keramických tl.10 mm, nad 1 m2 -dle pozn.3 | m2 | 0 | 49.1 | 0 | 0 | 0 | 0.02 | 0 | RTS II / 2016 | 0 |  | 0 | 0 | 0 | 0 | 0 | 0 | 0 | SO 12 | 0 | 0 | 0 | 15 | 0 | 49.1 | 1 |  |  |  | 0 | 0 | 0 | 96_ | SO 12_9_ | SO 12_ | 0 | 49.1 | 0 | 0 | 0 | 0 | 0
31 | SO 12 | 967031733R00 | Přisekání plošné zdiva cihelného na MVC tl. 15 cm | m2 | 0 | 258.5 | 0 | 0 | 0 | 0.27534 | 0 | RTS II / 2016 | 0 |  | 0 | 0 | 0 | 0 | 0 | 0 | 0 | SO 12 | 0 | 0 | 0 | 15 | 7.9699 | 250.5301 | 1 |  |  |  | 0 | 0 | 0 | 96_ | SO 12_9_ | SO 12_ | 0 | 258.5 | 0 | 0 | 0 | 0 | 0
32 | SO 12 | 967031734R00 | Přisekání plošné zdiva cihelného na MVC tl. 30 cm | m2 | 0 | 369.5 | 0 | 0 | 0 | 0.54534 | 0 | RTS II / 2016 | 0 |  | 0 | 0 | 0 | 0 | 0 | 0 | 0 | SO 12 | 0 | 0 | 0 | 15 | 7.97 | 361.53 | 1 |  |  |  | 0 | 0 | 0 | 96_ | SO 12_9_ | SO 12_ | 0 | 369.5 | 0 | 0 | 0 | 0 | 0
| SO 12 | 97 | Prorážení otvorů a ostatní bourací práce |  |  |  | 0 | 0 | 0 |  | 0 | [10 empty] | SO 12 | [7 empty] | 0 | 0 | 0
33 | SO 12 | 978013191R00 | Otlučení omítek vnitřních stěn v rozsahu do 100 % -dle pozn.7 | m2 | 0 | 61.4 | 0 | 0 | 0 | 0.046 | 0 | RTS II / 2016 | 0 |  | 0 | 0 | 0 | 0 | 0 | 0 | 0 | SO 12 | 0 | 0 | 0 | 15 | 0 | 61.4 | 1 |  |  |  | 0 | 0 | 0 | 97_ | SO 12_9_ | SO 12_ | 0 | 61.4 | 0 | 0 | 0 | 0 | 0
34 | SO 12 | 978059531R00 | Odsekání vnitřních obkladů stěn nad 2 m2 -dle pozn.5 | m2 | 0 | 78.3 | 0 | 0 | 0 | 0.068 | 0 | RTS II / 2016 | 0 |  | 0 | 0 | 0 | 0 | 0 | 0 | 0 | SO 12 | 0 | 0 | 0 | 15 | 0 | 78.3 | 1 |  |  |  | 0 | 0 | 0 | 97_ | SO 12_9_ | SO 12_ | 0 | 78.3 | 0 | 0 | 0 | 0 | 0
| SO 12 | S | Přesuny sutí |  |  |  | 0 | 0 | 0 |  | 0 | [10 empty] | SO 12 | [7 empty] | 0 | 0 | 0
35 | SO 12 | 979081111R00 | Odvoz suti a vybour. hmot na skládku do 1 km | t | 0 | 174.5 | 0 | 0 | 0 | 0 | 0 | RTS II / 2016 | 0 |  | 0 | 0 | 0 | 0 | 0 | 0 | 0 | SO 12 | 0 | 0 | 0 | 15 | 0 | 174.5 | 5 |  |  |  | 0 | 0 | 0 | S_ | SO 12_9_ | SO 12_ | 0 | 174.5 | 0 | 0 | 0 | 0 | 0
36 | SO 12 | 979081121R00 | Příplatek k odvozu za každý další 1 km | t | 0 | 15 | 0 | 0 | 0 | 0 | 0 | RTS II / 2016 | 0 |  | 0 | 0 | 0 | 0 | 0 | 0 | 0 | SO 12 | 0 | 0 | 0 | 15 | 0 | 15 | 5 |  |  |  | 0 | 0 | 0 | S_ | SO 12_9_ | SO 12_ | 0 | 15 | 0 | 0 | 0 | 0 | 0
37 | SO 12 | 979082111R00 | Vnitrostaveništní doprava suti do 10 m | t | 0 | 222.5 | 0 | 0 | 0 | 0 | 0 | RTS II / 2016 | 0 |  | 0 | 0 | 0 | 0 | 0 | 0 | 0 | SO 12 | 0 | 0 | 0 | 15 | 0 | 222.5 | 5 |  |  |  | 0 | 0 | 0 | S_ | SO 12_9_ | SO 12_ | 0 | 222.5 | 0 | 0 | 0 | 0 | 0
38 | SO 12 | 979082121R00 | Příplatek k vnitrost. dopravě suti za dalších 5 m | t | 0 | 24.8 | 0 | 0 | 0 | 0 | 0 | RTS II / 2016 | 0 |  | 0 | 0 | 0 | 0 | 0 | 0 | 0 | SO 12 | 0 | 0 | 0 | 15 | 0 | 24.8 | 5 |  |  |  | 0 | 0 | 0 | S_ | SO 12_9_ | SO 12_ | 0 | 24.8 | 0 | 0 | 0 | 0 | 0
39 | SO 12 | 979087112R00 | Nakládání suti na dopravní prostředky | t | 0 | 110.49 | 0 | 0 | 0 | 0 | 0 | RTS II / 2016 | 0 |  | 0 | 0 | 0 | 0 | 0 | 0 | 0 | SO 12 | 0 | 0 | 0 | 15 | 0 | 110.49 | 5 |  |  |  | 0 | 0 | 0 | S_ | SO 12_9_ | SO 12_ | 0 | 110.49 | 0 | 0 | 0 | 0 | 0
40 | SO 12 | 979990101R00 | Poplatek za skládku suti - směs betonu, omítek a cihel | t | 0 | 250 | 0 | 0 | 0 | 0 | 0 | RTS II / 2016 | 0 |  | 0 | 0 | 0 | 0 | 0 | 0 | 0 | SO 12 | 0 | 0 | 0 | 15 | 0 | 250 | 5 |  |  |  | 0 | 0 | 0 | S_ | SO 12_9_ | SO 12_ | 0 | 250 | 0 | 0 | 0 | 0 | 0
41 | SO 12 | 979990111R00 | Poplatek za skládku suti - stavební keramika | t | 0 | 550 | 0 | 0 | 0 | 0 | 0 | RTS II / 2016 | 0 |  | 0 | 0 | 0 | 0 | 0 | 0 | 0 | SO 12 | 0 | 0 | 0 | 15 | 0 | 550 | 5 |  |  |  | 0 | 0 | 0 | S_ | SO 12_9_ | SO 12_ | 0 | 550 | 0 | 0 | 0 | 0 | 0
| SO 12 | H01 | Budovy občanské výstavby |  |  |  | 0 | 0 | 0 |  | 0 | [10 empty] | SO 12 | [7 empty] | 0 | 0 | 0
42 | SO 12 | 998011001R00 | Přesun hmot pro budovy zděné výšky do 6 m | t | 0 | 255 | 0 | 0 | 0 | 0 | 0 | RTS II / 2016 | 0 |  | 0 | 0 | 0 | 0 | 0 | 0 | 0 | SO 12 | 0 | 0 | 0 | 15 | 0 | 255 | 5 |  |  |  | 0 | 0 | 0 | H01_ | SO 12_9_ | SO 12_ | 0 | 255 | 0 | 0 | 0 | 0 | 0
| SO 12 | 721 | ZTI-Vnitřní kanalizace |  |  |  | 0 | 0 | 0 |  | 0 | [10 empty] | SO 12 | [7 empty] | 0 | 0 | 0
43 | SO 12 | 72111 | Demontáž - Svodné potrubí kameninové / plastové do DN 200 vč. trvarovek, včetně výkopů, oprav podlah a uvedění do původního stavu | m | 0 | 180 | 0 | 0 | 0 | 0 | 0 | RTS II / 2016 | 0 |  | 0 | 0 | 0 | 0 | 0 | 0 | 0 | SO 12 | 0 | 0 | 0 | 15 | 0 | 180 | 7 |  |  |  | 0 | 0 | 0 | 721_ | SO 12_72_ | SO 12_ | 0 | 180 | 0 | 0 | 0 | 0 | 0
44 | SO 12 | 72112 | Demontáž - Odpadní a připojovací potrubí litinové/plastové do DN 160 vč. trvarovek | m | 0 | 45 | 0 | 0 | 0 | 0 | 0 | RTS II / 2016 | 0 |  | 0 | 0 | 0 | 0 | 0 | 0 | 0 | SO 12 | 0 | 0 | 0 | 15 | 0 | 45 | 7 |  |  |  | 0 | 0 | 0 | 721_ | SO 12_72_ | SO 12_ | 0 | 45 | 0 | 0 | 0 | 0 | 0
45 | SO 12 | 72121 | D+M - Zaslepení stávajícího potrubí | kus | 0 | 50 | 0 | 0 | 0 | 0 | 0 | RTS II / 2016 | 0 |  | 0 | 0 | 0 | 0 | 0 | 0 | 0 | SO 12 | 0 | 0 | 0 | 15 | 0 | 50 | 7 |  |  |  | 0 | 0 | 0 | 721_ | SO 12_72_ | SO 12_ | 0 | 50 | 0 | 0 | 0 | 0 | 0
46 | SO 12 | 72131 | Pročištění potrubí do DN 250 | kus | 0 | 250 | 0 | 0 | 0 | 0 | 0 | RTS II / 2016 | 0 |  | 0 | 0 | 0 | 0 | 0 | 0 | 0 | SO 12 | 0 | 0 | 0 | 15 | 0 | 250 | 7 |  |  |  | 0 | 0 | 0 | 721_ | SO 12_72_ | SO 12_ | 0 | 250 | 0 | 0 | 0 | 0 | 0
47 | SO 12 | 72132 | Zkouška těsnosti kanalizačníhoho potrubí do DN 250 | kus | 0 | 250 | 0 | 0 | 0 | 0 | 0 | RTS II / 2016 | 0 |  | 0 | 0 | 0 | 0 | 0 | 0 | 0 | SO 12 | 0 | 0 | 0 | 15 | 0 | 250 | 7 |  |  |  | 0 | 0 | 0 | 721_ | SO 12_72_ | SO 12_ | 0 | 250 | 0 | 0 | 0 | 0 | 0
48 | SO 12 | 72133 | Dokumentace skutečného provedení (3 paré) - není součástí položky ve VRN | kus | 0 | 150 | 0 | 0 | 0 | 0 | 0 | RTS II / 2016 | 0 |  | 0 | 0 | 0 | 0 | 0 | 0 | 0 | SO 12 | 0 | 0 | 0 | 15 | 0 | 150 | 7 |  |  |  | 0 | 0 | 0 | 721_ | SO 12_72_ | SO 12_ | 0 | 150 | 0 | 0 | 0 | 0 | 0
49 | SO 12 | 72134 | Koordinace - není součástí položky ve VRN | kus | 0 | 150 | 0 | 0 | 0 | 0 | 0 | RTS II / 2016 | 0 |  | 0 | 0 | 0 | 0 | 0 | 0 | 0 | SO 12 | 0 | 0 | 0 | 15 | 0 | 150 | 7 |  |  |  | 0 | 0 | 0 | 721_ | SO 12_72_ | SO 12_ | 0 | 150 | 0 | 0 | 0 | 0 | 0
50 | SO 12 | 72135 | Doprava veškerého zařízení | kus | 0 | 200 | 0 | 0 | 0 | 0 | 0 | RTS II / 2016 | 0 |  | 0 | 0 | 0 | 0 | 0 | 0 | 0 | SO 12 | 0 | 0 | 0 | 15 | 0 | 200 | 7 |  |  |  | 0 | 0 | 0 | 721_ | SO 12_72_ | SO 12_ | 0 | 200 | 0 | 0 | 0 | 0 | 0
51 | SO 12 | 72136 | Zařízení staveniště - není součástí položky ve VRN | kus | 0 | 200 | 0 | 0 | 0 | 0 | 0 | RTS II / 2016 | 0 |  | 0 | 0 | 0 | 0 | 0 | 0 | 0 | SO 12 | 0 | 0 | 0 | 15 | 0 | 200 | 7 |  |  |  | 0 | 0 | 0 | 721_ | SO 12_72_ | SO 12_ | 0 | 200 | 0 | 0 | 0 | 0 | 0
52 | SO 12 | 72137 | Přesun hmot | kus | 0 | 100 | 0 | 0 | 0 | 0 | 0 | RTS II / 2016 | 0 |  | 0 | 0 | 0 | 0 | 0 | 0 | 0 | SO 12 | 0 | 0 | 0 | 15 | 0 | 100 | 7 |  |  |  | 0 | 0 | 0 | 721_ | SO 12_72_ | SO 12_ | 0 | 100 | 0 | 0 | 0 | 0 | 0
| SO 12 | 722 | ZTI-Vnitřní vodovod |  |  |  | 0 | 0 | 0 |  | 0 | [10 empty] | SO 12 | [7 empty] | 0 | 0 | 0
53 | SO 12 | 72211 | Demontáž ocelového potrubí do DN 65 - vč. armatur | m | 0 | 60.1 | 0 | 0 | 0 | 0 | 0 | RTS II / 2016 | 0 |  | 0 | 0 | 0 | 0 | 0 | 0 | 0 | SO 12 | 0 | 0 | 0 | 15 | 0 | 60.1 | 7 |  |  |  | 0 | 0 | 0 | 722_ | SO 12_72_ | SO 12_ | 0 | 60.1 | 0 | 0 | 0 | 0 | 0
54 | SO 12 | 72221 | Zaslepení stávajícího potrubí do DN 50 | kus | 0 | 475 | 0 | 0 | 0 | 0 | 0 | RTS II / 2016 | 0 |  | 0 | 0 | 0 | 0 | 0 | 0 | 0 | SO 12 | 0 | 0 | 0 | 15 | 0 | 475 | 7 |  |  |  | 0 | 0 | 0 | 722_ | SO 12_72_ | SO 12_ | 0 | 475 | 0 | 0 | 0 | 0 | 0
55 | SO 12 | 72231 | Ostatní bourací, přípomocné a zednické práce | hod | 0 | 249 | 0 | 0 | 0 | 0 | 0 | RTS II / 2016 | 0 |  | 0 | 0 | 0 | 0 | 0 | 0 | 0 | SO 12 | 0 | 0 | 0 | 15 | 0 | 249 | 7 |  |  |  | 0 | 0 | 0 | 722_ | SO 12_72_ | SO 12_ | 0 | 249 | 0 | 0 | 0 | 0 | 0
56 | SO 12 | 72241 | Vypuštění soustavy | kus | 0 | 200 | 0 | 0 | 0 | 0 | 0 | RTS II / 2016 | 0 |  | 0 | 0 | 0 | 0 | 0 | 0 | 0 | SO 12 | 0 | 0 | 0 | 15 | 0 | 200 | 7 |  |  |  | 0 | 0 | 0 | 722_ | SO 12_72_ | SO 12_ | 0 | 200 | 0 | 0 | 0 | 0 | 0
57 | SO 12 | 72242 | Napuštění soustavy | kus | 0 | 250 | 0 | 0 | 0 | 0 | 0 | RTS II / 2016 | 0 |  | 0 | 0 | 0 | 0 | 0 | 0 | 0 | SO 12 | 0 | 0 | 0 | 15 | 0 | 250 | 7 |  |  |  | 0 | 0 | 0 | 722_ | SO 12_72_ | SO 12_ | 0 | 250 | 0 | 0 | 0 | 0 | 0
58 | SO 12 | 72243 | Zkouška těsnosti vodovodního potrubí do DN 65 | kus | 0 | 1000 | 0 | 0 | 0 | 0 | 0 | RTS II / 2016 | 0 |  | 0 | 0 | 0 | 0 | 0 | 0 | 0 | SO 12 | 0 | 0 | 0 | 15 | 0 | 1000 | 7 |  |  |  | 0 | 0 | 0 | 722_ | SO 12_72_ | SO 12_ | 0 | 1000 | 0 | 0 | 0 | 0 | 0
59 | SO 12 | 72244 | Pojízdné lešení, pomocné konstrukce, montážní plošina v rámci výšky jednoho podlaží | hod | 0 | 100 | 0 | 0 | 0 | 0 | 0 | RTS II / 2016 | 0 |  | 0 | 0 | 0 | 0 | 0 | 0 | 0 | SO 12 | 0 | 0 | 0 | 15 | 0 | 100 | 7 |  |  |  | 0 | 0 | 0 | 722_ | SO 12_72_ | SO 12_ | 0 | 100 | 0 | 0 | 0 | 0 | 0
60 | SO 12 | 72245 | Koordinace - není součástí položky ve VRN | kus | 0 | 150 | 0 | 0 | 0 | 0 | 0 | RTS II / 2016 | 0 |  | 0 | 0 | 0 | 0 | 0 | 0 | 0 | SO 12 | 0 | 0 | 0 | 15 | 0 | 150 | 7 |  |  |  | 0 | 0 | 0 | 722_ | SO 12_72_ | SO 12_ | 0 | 150 | 0 | 0 | 0 | 0 | 0
61 | SO 12 | 72246 | Doprava | kus | 0 | 200 | 0 | 0 | 0 | 0 | 0 | RTS II / 2016 | 0 |  | 0 | 0 | 0 | 0 | 0 | 0 | 0 | SO 12 | 0 | 0 | 0 | 15 | 0 | 200 | 7 |  |  |  | 0 | 0 | 0 | 722_ | SO 12_72_ | SO 12_ | 0 | 200 | 0 | 0 | 0 | 0 | 0
62 | SO 12 | 72247 | Dokumentace skutečného provedení (3 paré) - není součástí položky ve VRN | kus | 0 | 150 | 0 | 0 | 0 | 0 | 0 | RTS II / 2016 | 0 |  | 0 | 0 | 0 | 0 | 0 | 0 | 0 | SO 12 | 0 | 0 | 0 | 15 | 0 | 150 | 7 |  |  |  | 0 | 0 | 0 | 722_ | SO 12_72_ | SO 12_ | 0 | 150 | 0 | 0 | 0 | 0 | 0
63 | SO 12 | 72248 | Zařízení staveniště - není součástí položky ve VRN | kus | 0 | 200 | 0 | 0 | 0 | 0 | 0 | RTS II / 2016 | 0 |  | 0 | 0 | 0 | 0 | 0 | 0 | 0 | SO 12 | 0 | 0 | 0 | 15 | 0 | 200 | 7 |  |  |  | 0 | 0 | 0 | 722_ | SO 12_72_ | SO 12_ | 0 | 200 | 0 | 0 | 0 | 0 | 0
64 | SO 12 | 72249 | Přesun hmot | kus | 0 | 100 | 0 | 0 | 0 | 0 | 0 | RTS II / 2016 | 0 |  | 0 | 0 | 0 | 0 | 0 | 0 | 0 | SO 12 | 0 | 0 | 0 | 15 | 0 | 100 | 7 |  |  |  | 0 | 0 | 0 | 722_ | SO 12_72_ | SO 12_ | 0 | 100 | 0 | 0 | 0 | 0 | 0
| SO 12 | 728 | Vzduchotechnika |  |  |  | 0 | 0 | 0 |  | 0 | [10 empty] | SO 12 | [7 empty] | 0 | 0 | 0
65 | SO 12 | 101 | Demontáž stávající VZT jednotky - odstranit včetně potrubí, závěsů, zařízení, elektro, MaR a příslušenství | kus | 0 | 1000 | 0 | 0 | 0 | 0 | 0 | RTS II / 2016 | 0 |  | 0 | 0 | 0 | 0 | 0 | 0 | 0 | SO 12 | 0 | 0 | 0 | 15 | 0 | 1000 | 7 |  |  |  | 0 | 0 | 0 | 728_ | SO 12_72_ | SO 12_ | 0 | 1000 | 0 | 0 | 0 | 0 | 0
66 | SO 12 | 102 | Demontáž stávajícího potrubí do průměru 360 mm - odstranit včetně potrubí, závěsů, zařízení, elektro, MaR a příslušenství | m | 0 | 50 | 0 | 0 | 0 | 0 | 0 | RTS II / 2016 | 0 |  | 0 | 0 | 0 | 0 | 0 | 0 | 0 | SO 12 | 0 | 0 | 0 | 15 | 0 | 50 | 7 |  |  |  | 0 | 0 | 0 | 728_ | SO 12_72_ | SO 12_ | 0 | 50 | 0 | 0 | 0 | 0 | 0
67 | SO 12 | 201 | Pojízdné lešení, pomocné konstrukce, montážní plošina v rámci výšky jednoho podlaží | hod | 0 | 100 | 0 | 0 | 0 | 0 | 0 | RTS II / 2016 | 0 |  | 0 | 0 | 0 | 0 | 0 | 0 | 0 | SO 12 | 0 | 0 | 0 | 15 | 0 | 100 | 7 |  |  |  | 0 | 0 | 0 | 728_ | SO 12_72_ | SO 12_ | 0 | 100 | 0 | 0 | 0 | 0 | 0
68 | SO 12 | 202 | Ostatní bourací, přípomocné a zednické práce | hod | 0 | 250 | 0 | 0 | 0 | 0 | 0 | RTS II / 2016 | 0 |  | 0 | 0 | 0 | 0 | 0 | 0 | 0 | SO 12 | 0 | 0 | 0 | 15 | 0 | 250 | 7 |  |  |  | 0 | 0 | 0 | 728_ | SO 12_72_ | SO 12_ | 0 | 250 | 0 | 0 | 0 | 0 | 0
| SO 12 | 730 | Vytápění |  |  |  | 0 | 0 | 0 |  | 0 | [10 empty] | SO 12 | [7 empty] | 0 | 0 | 0
69 | SO 12 | 73111 | Stávající potrubí do DN 50, včetně konzol, potrubních armatur, tepelných izolací a připojovacích armatur | m | 0 | 25 | 0 | 0 | 0 | 0 | 0 | RTS II / 2016 | 0 |  | 0 | 0 | 0 | 0 | 0 | 0 | 0 | SO 12 | 0 | 0 | 0 | 15 | 0 | 25 | 7 |  |  |  | 0 | 0 | 0 | 730_ | SO 12_73_ | SO 12_ | 0 | 25 | 0 | 0 | 0 | 0 | 0
70 | SO 12 | 73112 | Stávající deskové otopné těleso - odstranit bez náhrady vč. armatur a připojovacího potrubí. | kus | 0 | 100 | 0 | 0 | 0 | 0 | 0 | RTS II / 2016 | 0 |  | 0 | 0 | 0 | 0 | 0 | 0 | 0 | SO 12 | 0 | 0 | 0 | 15 | 0 | 100 | 7 |  |  |  | 0 | 0 | 0 | 730_ | SO 12_73_ | SO 12_ | 0 | 100 | 0 | 0 | 0 | 0 | 0
71 | SO 12 | 73121 | D+M - Potrubí Cu 15,0x1,0 mm | m | 0 | 96 | 0 | 0 | 0 | 0 | 0 | RTS II / 2016 | 0 |  | 0 | 0 | 0 | 0 | 0 | 0 | 0 | SO 12 | 0 | 0 | 0 | 15 | 0 | 96 | 7 |  |  |  | 0 | 0 | 0 | 730_ | SO 12_73_ | SO 12_ | 0 | 96 | 0 | 0 | 0 | 0 | 0
72 | SO 12 | 73122 | D+M - Potrubí Cu 18,0x1,0 mm | m | 0 | 125 | 0 | 0 | 0 | 0 | 0 | RTS II / 2016 | 0 |  | 0 | 0 | 0 | 0 | 0 | 0 | 0 | SO 12 | 0 | 0 | 0 | 15 | 0 | 125 | 7 |  |  |  | 0 | 0 | 0 | 730_ | SO 12_73_ | SO 12_ | 0 | 125 | 0 | 0 | 0 | 0 | 0
73 | SO 12 | 73123 | D+M - Potrubí Cu 28,0x1,5 mm | m | 0 | 200 | 0 | 0 | 0 | 0 | 0 | RTS II / 2016 | 0 |  | 0 | 0 | 0 | 0 | 0 | 0 | 0 | SO 12 | 0 | 0 | 0 | 15 | 0 | 200 | 7 |  |  |  | 0 | 0 | 0 | 730_ | SO 12_73_ | SO 12_ | 0 | 200 | 0 | 0 | 0 | 0 | 0
74 | SO 12 | 73131 | D+M - Potrubí Oc do DN 50 | m | 0 | 280 | 0 | 0 | 0 | 0 | 0 | RTS II / 2016 | 0 |  | 0 | 0 | 0 | 0 | 0 | 0 | 0 | SO 12 | 0 | 0 | 0 | 15 | 0 | 280 | 7 |  |  |  | 0 | 0 | 0 | 730_ | SO 12_73_ | SO 12_ | 0 | 280 | 0 | 0 | 0 | 0 | 0
75 | SO 12 | 73141 | D+M - Izolace MV tl. 25 mm + polep ALS fólií na potrubí 15,0x1,0 mm | m | 0 | 85 | 0 | 0 | 0 | 0 | 0 | RTS II / 2016 | 0 |  | 0 | 0 | 0 | 0 | 0 | 0 | 0 | SO 12 | 0 | 0 | 0 | 15 | 0 | 85 | 7 |  |  |  | 0 | 0 | 0 | 730_ | SO 12_73_ | SO 12_ | 0 | 85 | 0 | 0 | 0 | 0 | 0
76 | SO 12 | 73142 | D+M - Izolace MV tl. 25 mm + polep ALS fólií na potrubí 18,0x1,0 mm | m | 0 | 85 | 0 | 0 | 0 | 0 | 0 | RTS II / 2016 | 0 |  | 0 | 0 | 0 | 0 | 0 | 0 | 0 | SO 12 | 0 | 0 | 0 | 15 | 0 | 85 | 7 |  |  |  | 0 | 0 | 0 | 730_ | SO 12_73_ | SO 12_ | 0 | 85 | 0 | 0 | 0 | 0 | 0
77 | SO 12 | 73143 | D+M - Izolace MV tl. 25 mm + polep ALS fólií na potrubí 28,0x1,5 mm | m | 0 | 85 | 0 | 0 | 0 | 0 | 0 | RTS II / 2016 | 0 |  | 0 | 0 | 0 | 0 | 0 | 0 | 0 | SO 12 | 0 | 0 | 0 | 15 | 0 | 85 | 7 |  |  |  | 0 | 0 | 0 | 730_ | SO 12_73_ | SO 12_ | 0 | 85 | 0 | 0 | 0 | 0 | 0
78 | SO 12 | 73144 | D+M - Izolace PE tl. 15 mm + polep AL fólií na potrubí 15,0x1,0 mm | m | 0 | 55 | 0 | 0 | 0 | 0 | 0 | RTS II / 2016 | 0 |  | 0 | 0 | 0 | 0 | 0 | 0 | 0 | SO 12 | 0 | 0 | 0 | 15 | 0 | 55 | 7 |  |  |  | 0 | 0 | 0 | 730_ | SO 12_73_ | SO 12_ | 0 | 55 | 0 | 0 | 0 | 0 | 0
79 | SO 12 | 73151 | D+M - Otopné těleso deskové 22 - 200/2000 - E (Bílá RAL 9010) | kus | 0 | 11370 | 0 | 0 | 0 | 0 | 0 | RTS II / 2016 | 0 |  | 0 | 0 | 0 | 0 | 0 | 0 | 0 | SO 12 | 0 | 0 | 0 | 15 | 0 | 11370 | 7 |  |  |  | 0 | 0 | 0 | 730_ | SO 12_73_ | SO 12_ | 0 | 11370 | 0 | 0 | 0 | 0 | 0
80 | SO 12 | 73152 | D+M - Sada navrtávacích konzol 15/120 (6 ks), včetně vrutů a hmoždinek | kus | 0 | 235 | 0 | 0 | 0 | 0 | 0 | RTS II / 2016 | 0 |  | 0 | 0 | 0 | 0 | 0 | 0 | 0 | SO 12 | 0 | 0 | 0 | 15 | 0 | 235 | 7 |  |  |  | 0 | 0 | 0 | 730_ | SO 12_73_ | SO 12_ | 0 | 235 | 0 | 0 | 0 | 0 | 0
81 | SO 12 | 73153 | D+M - Připojovací armatura niklovaná (přímá/rohová), pro tělesa s integrovanými ventily | kus | 0 | 265 | 0 | 0 | 0 | 0 | 0 | RTS II / 2016 | 0 |  | 0 | 0 | 0 | 0 | 0 | 0 | 0 | SO 12 | 0 | 0 | 0 | 15 | 0 | 265 | 7 |  |  |  | 0 | 0 | 0 | 730_ | SO 12_73_ | SO 12_ | 0 | 265 | 0 | 0 | 0 | 0 | 0
82 | SO 12 | 73154 | D+M - Termostatická hlavice s vestavěným kapalinou plněným čidlem | kus | 0 | 220 | 0 | 0 | 0 | 0 | 0 | RTS II / 2016 | 0 |  | 0 | 0 | 0 | 0 | 0 | 0 | 0 | SO 12 | 0 | 0 | 0 | 15 | 0 | 220 | 7 |  |  |  | 0 | 0 | 0 | 730_ | SO 12_73_ | SO 12_ | 0 | 220 | 0 | 0 | 0 | 0 | 0
83 | SO 12 | 73155 | D+M - Odvzdušňovací radiátorový ventil niklovaný DN 15 (1/2"), ruční ovládání klíčkem, vč. ovládacího klíčku. | kus | 0 | 31 | 0 | 0 | 0 | 0 | 0 | RTS II / 2016 | 0 |  | 0 | 0 | 0 | 0 | 0 | 0 | 0 | SO 12 | 0 | 0 | 0 | 15 | 0 | 31 | 7 |  |  |  | 0 | 0 | 0 | 730_ | SO 12_73_ | SO 12_ | 0 | 31 | 0 | 0 | 0 | 0 | 0
84 | SO 12 | 73156 | Vyregulování ventilů s termost ovládáním | kus | 0 | 70 | 0 | 0 | 0 | 0 | 0 | RTS II / 2016 | 0 |  | 0 | 0 | 0 | 0 | 0 | 0 | 0 | SO 12 | 0 | 0 | 0 | 15 | 0 | 70 | 7 |  |  |  | 0 | 0 | 0 | 730_ | SO 12_73_ | SO 12_ | 0 | 70 | 0 | 0 | 0 | 0 | 0
85 | SO 12 | 73157 | D+M - Vypouštěcí nástavec k radiátorům | kus | 0 | 50 | 0 | 0 | 0 | 0 | 0 | RTS II / 2016 | 0 |  | 0 | 0 | 0 | 0 | 0 | 0 | 0 | SO 12 | 0 | 0 | 0 | 15 | 0 | 50 | 7 |  |  |  | 0 | 0 | 0 | 730_ | SO 12_73_ | SO 12_ | 0 | 50 | 0 | 0 | 0 | 0 | 0
86 | SO 12 | 73161 | D+M - Kulový kohout závitový, chromovaný, DN 25 | kus | 0 | 506.25 | 0 | 0 | 0 | 0 | 0 | RTS II / 2016 | 0 |  | 0 | 0 | 0 | 0 | 0 | 0 | 0 | SO 12 | 0 | 0 | 0 | 15 | 0 | 506.25 | 7 |  |  |  | 0 | 0 | 0 | 730_ | SO 12_73_ | SO 12_ | 0 | 506.25 | 0 | 0 | 0 | 0 | 0
87 | SO 12 | 73162 | D+M - Kulový kohout s vypouštěním závitový, chromovaný, DN 25 | kus | 0 | 727.5 | 0 | 0 | 0 | 0 | 0 | RTS II / 2016 | 0 |  | 0 | 0 | 0 | 0 | 0 | 0 | 0 | SO 12 | 0 | 0 | 0 | 15 | 0 | 727.5 | 7 |  |  |  | 0 | 0 | 0 | 730_ | SO 12_73_ | SO 12_ | 0 | 727.5 | 0 | 0 | 0 | 0 | 0
88 | SO 12 | 73163 | D+M - Automatický odvzdušňovací ventil pro topnou vodu 110 °C, DN 10 | kus | 0 | 186 | 0 | 0 | 0 | 0 | 0 | RTS II / 2016 | 0 |  | 0 | 0 | 0 | 0 | 0 | 0 | 0 | SO 12 | 0 | 0 | 0 | 15 | 0 | 186 | 7 |  |  |  | 0 | 0 | 0 | 730_ | SO 12_73_ | SO 12_ | 0 | 186 | 0 | 0 | 0 | 0 | 0
89 | SO 12 | 73164 | D+M - Odvzdušňovací nádobka | kus | 0 | 125 | 0 | 0 | 0 | 0 | 0 | RTS II / 2016 | 0 |  | 0 | 0 | 0 | 0 | 0 | 0 | 0 | SO 12 | 0 | 0 | 0 | 15 | 0 | 125 | 7 |  |  |  | 0 | 0 | 0 | 730_ | SO 12_73_ | SO 12_ | 0 | 125 | 0 | 0 | 0 | 0 | 0
90 | SO 12 | 73165 | D+M - Kompaktní a univerzální ultrazvukový měřič tepla | kus | 0 | 19025 | 0 | 0 | 0 | 0 | 0 | RTS II / 2016 | 0 |  | 0 | 0 | 0 | 0 | 0 | 0 | 0 | SO 12 | 0 | 0 | 0 | 15 | 0 | 19025 | 7 |  |  |  | 0 | 0 | 0 | 730_ | SO 12_73_ | SO 12_ | 0 | 19025 | 0 | 0 | 0 | 0 | 0
91 | SO 12 | 73171 | Ochranný nátěr potrubí 2x Základní syntetický nátěr bílý "DN 10 - DN 100" | m | 0 | 80 | 0 | 0 | 0 | 0 | 0 | RTS II / 2016 | 0 |  | 0 | 0 | 0 | 0 | 0 | 0 | 0 | SO 12 | 0 | 0 | 0 | 15 | 0 | 80 | 7 |  |  |  | 0 | 0 | 0 | 730_ | SO 12_73_ | SO 12_ | 0 | 80 | 0 | 0 | 0 | 0 | 0
92 | SO 12 | 73181 | Vyregulování otopné soustavy - projekční práce | hod | 0 | 450 | 0 | 0 | 0 | 0 | 0 | RTS II / 2016 | 0 |  | 0 | 0 | 0 | 0 | 0 | 0 | 0 | SO 12 | 0 | 0 | 0 | 15 | 0 | 450 | 7 |  |  |  | 0 | 0 | 0 | 730_ | SO 12_73_ | SO 12_ | 0 | 450 | 0 | 0 | 0 | 0 | 0
93 | SO 12 | 73182 | Vyregulování otopné soustavy - montážní práce, včetně tlakových zkoušek a revizí | hod | 0 | 350 | 0 | 0 | 0 | 0 | 0 | RTS II / 2016 | 0 |  | 0 | 0 | 0 | 0 | 0 | 0 | 0 | SO 12 | 0 | 0 | 0 | 15 | 0 | 350 | 7 |  |  |  | 0 | 0 | 0 | 730_ | SO 12_73_ | SO 12_ | 0 | 350 | 0 | 0 | 0 | 0 | 0
94 | SO 12 | 73183 | Vyvážení všech seřizovacích armatur, včetně tlakových zkoušek a revizí | kus | 0 | 1500 | 0 | 0 | 0 | 0 | 0 | RTS II / 2016 | 0 |  | 0 | 0 | 0 | 0 | 0 | 0 | 0 | SO 12 | 0 | 0 | 0 | 15 | 0 | 1500 | 7 |  |  |  | 0 | 0 | 0 | 730_ | SO 12_73_ | SO 12_ | 0 | 1500 | 0 | 0 | 0 | 0 | 0
95 | SO 12 | 73191 | Bourání prostupu nosnou stěnou a stropem dvojci pro potrubí do DN 50, včetně transportu suti a uložení na skládku + oprava, začištění omítky, utěsnění | kus | 0 | 250 | 0 | 0 | 0 | 0 | 0 | RTS II / 2016 | 0 |  | 0 | 0 | 0 | 0 | 0 | 0 | 0 | SO 12 | 0 | 0 | 0 | 15 | 0 | 250 | 7 |  |  |  | 0 | 0 | 0 | 730_ | SO 12_73_ | SO 12_ | 0 | 250 | 0 | 0 | 0 | 0 | 0
96 | SO 12 | 73192 | Bourání prostupu příčkou dvojci pro potrubí do DN 50, včetně transportu suti a uložení na skládku + oprava, začištění omítky, utěsnění prostupu a malb | kus | 0 | 150 | 0 | 0 | 0 | 0 | 0 | RTS II / 2016 | 0 |  | 0 | 0 | 0 | 0 | 0 | 0 | 0 | SO 12 | 0 | 0 | 0 | 15 | 0 | 150 | 7 |  |  |  | 0 | 0 | 0 | 730_ | SO 12_73_ | SO 12_ | 0 | 150 | 0 | 0 | 0 | 0 | 0
97 | SO 12 | 73193 | Stavební přípomoce | kus | 0 | 3500 | 0 | 0 | 0 | 0 | 0 | RTS II / 2016 | 0 |  | 0 | 0 | 0 | 0 | 0 | 0 | 0 | SO 12 | 0 | 0 | 0 | 15 | 0 | 3500 | 7 |  |  |  | 0 | 0 | 0 | 730_ | SO 12_73_ | SO 12_ | 0 | 3500 | 0 | 0 | 0 | 0 | 0
98 | SO 12 | 731101 | Topná zkouška celého zařízení 72 hodin | kus | 0 | 1000 | 0 | 0 | 0 | 0 | 0 | RTS II / 2016 | 0 |  | 0 | 0 | 0 | 0 | 0 | 0 | 0 | SO 12 | 0 | 0 | 0 | 15 | 0 | 1000 | 7 |  |  |  | 0 | 0 | 0 | 730_ | SO 12_73_ | SO 12_ | 0 | 1000 | 0 | 0 | 0 | 0 | 0
99 | SO 12 | 731102 | Tlaková zkouška celého zařízení | kus | 0 | 1500 | 0 | 0 | 0 | 0 | 0 | RTS II / 2016 | 0 |  | 0 | 0 | 0 | 0 | 0 | 0 | 0 | SO 12 | 0 | 0 | 0 | 15 | 0 | 1500 | 7 |  |  |  | 0 | 0 | 0 | 730_ | SO 12_73_ | SO 12_ | 0 | 1500 | 0 | 0 | 0 | 0 | 0
100 | SO 12 | 731103 | Vypuštění otopné soustavy | kus | 0 | 500 | 0 | 0 | 0 | 0 | 0 | RTS II / 2016 | 0 |  | 0 | 0 | 0 | 0 | 0 | 0 | 0 | SO 12 | 0 | 0 | 0 | 15 | 0 | 500 | 7 |  |  |  | 0 | 0 | 0 | 730_ | SO 12_73_ | SO 12_ | 0 | 500 | 0 | 0 | 0 | 0 | 0
101 | SO 12 | 731104 | Napuštění otopné soustavy | kus | 0 | 500 | 0 | 0 | 0 | 0 | 0 | RTS II / 2016 | 0 |  | 0 | 0 | 0 | 0 | 0 | 0 | 0 | SO 12 | 0 | 0 | 0 | 15 | 0 | 500 | 7 |  |  |  | 0 | 0 | 0 | 730_ | SO 12_73_ | SO 12_ | 0 | 500 | 0 | 0 | 0 | 0 | 0
102 | SO 12 | 731105 | Proplach soustavy | kus | 0 | 500 | 0 | 0 | 0 | 0 | 0 | RTS II / 2016 | 0 |  | 0 | 0 | 0 | 0 | 0 | 0 | 0 | SO 12 | 0 | 0 | 0 | 15 | 0 | 500 | 7 |  |  |  | 0 | 0 | 0 | 730_ | SO 12_73_ | SO 12_ | 0 | 500 | 0 | 0 | 0 | 0 | 0
103 | SO 12 | 731106 | Napojení na stávající potrubí | kus | 0 | 150 | 0 | 0 | 0 | 0 | 0 | RTS II / 2016 | 0 |  | 0 | 0 | 0 | 0 | 0 | 0 | 0 | SO 12 | 0 | 0 | 0 | 15 | 0 | 150 | 7 |  |  |  | 0 | 0 | 0 | 730_ | SO 12_73_ | SO 12_ | 0 | 150 | 0 | 0 | 0 | 0 | 0
104 | SO 12 | 731107 | Orientační štítky a značení potrubí barevnými pruhy, orientačními štítky a popisky vč. montáže | kus | 0 | 50 | 0 | 0 | 0 | 0 | 0 | RTS II / 2016 | 0 |  | 0 | 0 | 0 | 0 | 0 | 0 | 0 | SO 12 | 0 | 0 | 0 | 15 | 0 | 50 | 7 |  |  |  | 0 | 0 | 0 | 730_ | SO 12_73_ | SO 12_ | 0 | 50 | 0 | 0 | 0 | 0 | 0
105 | SO 12 | 731108 | Pojízdné lešení, pomocné konstrukce, montážní plošina v rámci výšky jednoho podlaží | hod | 0 | 50 | 0 | 0 | 0 | 0 | 0 | RTS II / 2016 | 0 |  | 0 | 0 | 0 | 0 | 0 | 0 | 0 | SO 12 | 0 | 0 | 0 | 15 | 0 | 50 | 7 |  |  |  | 0 | 0 | 0 | 730_ | SO 12_73_ | SO 12_ | 0 | 50 | 0 | 0 | 0 | 0 | 0
106 | SO 12 | 731109 | Doprava | kus | 0 | 1000 | 0 | 0 | 0 | 0 | 0 | RTS II / 2016 | 0 |  | 0 | 0 | 0 | 0 | 0 | 0 | 0 | SO 12 | 0 | 0 | 0 | 15 | 0 | 1000 | 7 |  |  |  | 0 | 0 | 0 | 730_ | SO 12_73_ | SO 12_ | 0 | 1000 | 0 | 0 | 0 | 0 | 0
107 | SO 12 | 7311010 | Provozní řád | kus | 0 | 500 | 0 | 0 | 0 | 0 | 0 | RTS II / 2016 | 0 |  | 0 | 0 | 0 | 0 | 0 | 0 | 0 | SO 12 | 0 | 0 | 0 | 15 | 0 | 500 | 7 |  |  |  | 0 | 0 | 0 | 730_ | SO 12_73_ | SO 12_ | 0 | 500 | 0 | 0 | 0 | 0 | 0
108 | SO 12 | 7311011 | Koordinace - není součástí položky ve VRN | kus | 0 | 500 | 0 | 0 | 0 | 0 | 0 | RTS II / 2016 | 0 |  | 0 | 0 | 0 | 0 | 0 | 0 | 0 | SO 12 | 0 | 0 | 0 | 15 | 0 | 500 | 7 |  |  |  | 0 | 0 | 0 | 730_ | SO 12_73_ | SO 12_ | 0 | 500 | 0 | 0 | 0 | 0 | 0
109 | SO 12 | 7311012 | Dokumentace skutečného provedení (3 paré) - není součástí položky ve VRN | kus | 0 | 1000 | 0 | 0 | 0 | 0 | 0 | RTS II / 2016 | 0 |  | 0 | 0 | 0 | 0 | 0 | 0 | 0 | SO 12 | 0 | 0 | 0 | 15 | 0 | 1000 | 7 |  |  |  | 0 | 0 | 0 | 730_ | SO 12_73_ | SO 12_ | 0 | 1000 | 0 | 0 | 0 | 0 | 0
110 | SO 12 | 7311013 | Zařízení staveniště - není součástí položky ve VRN | kus | 0 | 500 | 0 | 0 | 0 | 0 | 0 | RTS II / 2016 | 0 |  | 0 | 0 | 0 | 0 | 0 | 0 | 0 | SO 12 | 0 | 0 | 0 | 15 | 0 | 500 | 7 |  |  |  | 0 | 0 | 0 | 730_ | SO 12_73_ | SO 12_ | 0 | 500 | 0 | 0 | 0 | 0 | 0
111 | SO 12 | 7311014 | Přesun hmot | kus | 0 | 1000 | 0 | 0 | 0 | 0 | 0 | RTS II / 2016 | 0 |  | 0 | 0 | 0 | 0 | 0 | 0 | 0 | SO 12 | 0 | 0 | 0 | 15 | 0 | 1000 | 7 |  |  |  | 0 | 0 | 0 | 730_ | SO 12_73_ | SO 12_ | 0 | 1000 | 0 | 0 | 0 | 0 | 0
| SO 12 | 767 | Konstrukce doplňkové stavební (zámečnické) |  |  |  | 0 | 0 | 0 |  | 0 | [10 empty] | SO 12 | [7 empty] | 0 | 0 | 0
112 | SO 12 | 767646540RT1 | M+D Dveře ocelové interiérové 850x2200mm ozn.D01 | kus | 0 | 12500 | 0 | 0 | 0 | 0.075 | 0 | RTS II / 2016 | 0 |  | 0 | 0 | 0 | 0 | 0 | 0 | 0 | SO 12 | 0 | 0 | 0 | 15 | 10875 | 1625 | 7 |  |  |  | 0 | 0 | 0 | 767_ | SO 12_76_ | SO 12_ | 0 | 12500 | 0 | 0 | 0 | 0 | 0
113 | SO 12 | 767646542RT1 | M+D Dveře ocelové interiérové 1000x1970mm ozn.D4 | kus | 0 | 12800 | 0 | 0 | 0 | 0.085 | 0 | RTS II / 2016 | 0 |  | 0 | 0 | 0 | 0 | 0 | 0 | 0 | SO 12 | 0 | 0 | 0 | 15 | 11136 | 1664 | 7 |  |  |  | 0 | 0 | 0 | 767_ | SO 12_76_ | SO 12_ | 0 | 12800 | 0 | 0 | 0 | 0 | 0
114 | SO 12 | 767662310RT1 | M+D Mříž rolovací 1300x2200mm -ozn.D02 | kus | 0 | 9200 | 0 | 0 | 0 | 0.063 | 0 | RTS II / 2016 | 0 |  | 0 | 0 | 0 | 0 | 0 | 0 | 0 | SO 12 | 0 | 0 | 0 | 15 | 8004 | 1196 | 7 |  |  |  | 0 | 0 | 0 | 767_ | SO 12_76_ | SO 12_ | 0 | 9200 | 0 | 0 | 0 | 0 | 0
115 | SO 12 | 767662320RT1 | M+D Mříž rolovací 1500x2200mm -ozn.D3 | kus | 0 | 9800 | 0 | 0 | 0 | 0.075 | 0 | RTS II / 2016 | 0 |  | 0 | 0 | 0 | 0 | 0 | 0 | 0 | SO 12 | 0 | 0 | 0 | 15 | 8526 | 1274 | 7 |  |  |  | 0 | 0 | 0 | 767_ | SO 12_76_ | SO 12_ | 0 | 9800 | 0 | 0 | 0 | 0 | 0
116 | SO 12 | 998767101R00 | Přesun hmot pro zámečnické konstr., výšky do 6 m | t | 0 | 991 | 0 | 0 | 0 | 0 | 0 | RTS II / 2016 | 0 |  | 0 | 0 | 0 | 0 | 0 | 0 | 0 | SO 12 | 0 | 0 | 0 | 15 | 0 | 991 | 5 |  |  |  | 0 | 0 | 0 | 767_ | SO 12_76_ | SO 12_ | 0 | 991 | 0 | 0 | 0 | 0 | 0
| SO 12 | 771 | Podlahy z dlaždic |  |  |  | 0 | 0 | 0 |  | 0 | [10 empty] | SO 12 | [7 empty] | 0 | 0 | 0
117 | SO 12 | 771101115R00 | Vyrovnání podkladů samonivel. hmotou tl. do 10 mm -skladba P1, bod 4 | m2 | 0 | 91.9 | 0 | 0 | 0 | 0.003 | 0 | RTS II / 2016 | 0 |  | 0 | 0 | 0 | 0 | 0 | 0 | 0 | SO 12 | 0 | 0 | 0 | 15 | 0 | 91.9 | 7 |  |  |  | 0 | 0 | 0 | 771_ | SO 12_77_ | SO 12_ | 0 | 91.9 | 0 | 0 | 0 | 0 | 0
118 | SO 12 | 771101141RT1 | Hydroizolační stěrka pod dlažbu vodorovná -skladba P1, P2, P3 | m2 | 0 | 267 | 0 | 0 | 0 | 0 | 0 | RTS II / 2016 | 0 |  | 0 | 0 | 0 | 0 | 0 | 0 | 0 | SO 12 | 0 | 0 | 0 | 15 | 0 | 267 | 7 |  |  |  | 0 | 0 | 0 | 771_ | SO 12_77_ | SO 12_ | 0 | 267 | 0 | 0 | 0 | 0 | 0
119 | SO 12 | 771101142RT2 | Hydroizolační stěrka pod dlažbu svislá-vytažení -skladba P1, P2, P3 | m2 | 0 | 296 | 0 | 0 | 0 | 0 | 0 | RTS II / 2016 | 0 |  | 0 | 0 | 0 | 0 | 0 | 0 | 0 | SO 12 | 0 | 0 | 0 | 15 | 0 | 296 | 7 |  |  |  | 0 | 0 | 0 | 771_ | SO 12_77_ | SO 12_ | 0 | 296 | 0 | 0 | 0 | 0 | 0
120 | SO 12 | 771101147R00 | Bandáž koutů těsnícím provazcem | m | 0 | 57.3 | 0 | 0 | 0 | 0 | 0 | RTS II / 2016 | 0 |  | 0 | 0 | 0 | 0 | 0 | 0 | 0 | SO 12 | 0 | 0 | 0 | 15 | 0 | 57.3 | 7 |  |  |  | 0 | 0 | 0 | 771_ | SO 12_77_ | SO 12_ | 0 | 57.3 | 0 | 0 | 0 | 0 | 0
121 | SO 12 | 771101210R00 | Penetrace podkladu pod dlažby | m2 | 0 | 38.6 | 0 | 0 | 0 | 0.00021 | 0 | RTS II / 2016 | 0 |  | 0 | 0 | 0 | 0 | 0 | 0 | 0 | SO 12 | 0 | 0 | 0 | 15 | 20.59 | 18.01 | 7 |  |  |  | 0 | 0 | 0 | 771_ | SO 12_77_ | SO 12_ | 0 | 38.6 | 0 | 0 | 0 | 0 | 0
122 | SO 12 | 771475014R00 | Obklad soklíků keram.rovných, tmel,výška do 10 cm -skladba P1, P2, P3 | m | 0 | 93 | 0 | 0 | 0 | 0.00032 | 0 | RTS II / 2016 | 0 |  | 0 | 0 | 0 | 0 | 0 | 0 | 0 | SO 12 | 0 | 0 | 0 | 15 | 7.96 | 85.04 | 7 |  |  |  | 0 | 0 | 0 | 771_ | SO 12_77_ | SO 12_ | 0 | 93 | 0 | 0 | 0 | 0 | 0
123 | SO 12 | 771479001R00 | Řezání dlaždic keramických pro soklíky | m | 0 | 72.9 | 0 | 0 | 0 | 0 | 0 | RTS II / 2016 | 0 |  | 0 | 0 | 0 | 0 | 0 | 0 | 0 | SO 12 | 0 | 0 | 0 | 15 | 5.42 | 67.48 | 7 |  |  |  | 0 | 0 | 0 | 771_ | SO 12_77_ | SO 12_ | 0 | 72.9 | 0 | 0 | 0 | 0 | 0
124 | SO 12 | 771575109R00 | Montáž podlah keram.,protiskl.,tmel, 30x30 cm -skladba P1, P2, P3 | m2 | 0 | 437 | 0 | 0 | 0 | 0.00504 | 0 | RTS II / 2016 | 0 |  | 0 | 0 | 0 | 0 | 0 | 0 | 0 | SO 12 | 0 | 0 | 0 | 15 | 84.85 | 352.15 | 7 |  |  |  | 0 | 0 | 0 | 771_ | SO 12_77_ | SO 12_ | 0 | 437 | 0 | 0 | 0 | 0 | 0
125 | SO 12 | 998771101R00 | Přesun hmot pro podlahy z dlaždic, výšky do 6 m | t | 0 | 455.01 | 0 | 0 | 0 | 0 | 0 | RTS II / 2016 | 0 |  | 0 | 0 | 0 | 0 | 0 | 0 | 0 | SO 12 | 0 | 0 | 0 | 15 | 0 | 455.01 | 5 |  |  |  | 0 | 0 | 0 | 771_ | SO 12_77_ | SO 12_ | 0 | 455.01 | 0 | 0 | 0 | 0 | 0
| SO 12 | 784 | Malby |  |  |  | 0 | 0 | 0 |  | 0 | [10 empty] | SO 12 | [7 empty] | 0 | 0 | 0
126 | SO 12 | 784111101R00 | Penetrace podkladu vápenným mlékem | m2 | 0 | 20.7 | 0 | 0 | 0 | 0.0002 | 0 | RTS II / 2016 | 0 |  | 0 | 0 | 0 | 0 | 0 | 0 | 0 | SO 12 | 0 | 0 | 0 | 15 | 9.39 | 11.31 | 7 |  |  |  | 0 | 0 | 0 | 784_ | SO 12_78_ | SO 12_ | 0 | 20.7 | 0 | 0 | 0 | 0 | 0
127 | SO 12 | 784111102R00 | Penetrace podkladu na sádrokarton | m2 | 0 | 39 | 0 | 0 | 0 | 0.0004 | 0 | RTS II / 2016 | 0 |  | 0 | 0 | 0 | 0 | 0 | 0 | 0 | SO 12 | 0 | 0 | 0 | 15 | 18.59 | 20.41 | 7 |  |  |  | 0 | 0 | 0 | 784_ | SO 12_78_ | SO 12_ | 0 | 39 | 0 | 0 | 0 | 0 | 0
128 | SO 12 | 784115422R00 | Malba bílá otěruvzdorná, s vys.bělostí a prodyšností 2x | m2 | 0 | 47.5 | 0 | 0 | 0 | 0.00024 | 0 | RTS II / 2016 | 0 |  | 0 | 0 | 0 | 0 | 0 | 0 | 0 | SO 12 | 0 | 0 | 0 | 15 | 9.53 | 37.97 | 7 |  |  |  | 0 | 0 | 0 | 784_ | SO 12_78_ | SO 12_ | 0 | 47.5 | 0 | 0 | 0 | 0 | 0
129 | SO 12 | 784115712R00 | Malba bílá otěruvzdorná na sádrokarton, s vys.bělostí a prodyšností 2x | m2 | 0 | 49.99 | 0 | 0 | 0 | 0.0003 | 0 | RTS II / 2016 | 0 |  | 0 | 0 | 0 | 0 | 0 | 0 | 0 | SO 12 | 0 | 0 | 0 | 15 | 14.52 | 35.47 | 7 |  |  |  | 0 | 0 | 0 | 784_ | SO 12_78_ | SO 12_ | 0 | 49.99 | 0 | 0 | 0 | 0 | 0
| SO 12 | M21 | Elektromontáže |  |  |  | 0 | 0 | 0 |  | 0 | [10 empty] | SO 12 | [7 empty] | 0 | 0 | 0
130 | SO 12 | 971033141 | Vybourání otvorů ve zdivu cihelném D do 60 mm na MVC nebo MV tl do 300 mm | kus | 0 | 39 | 0 | 0 | 0 | 0 | 0 | RTS II / 2016 | 0 |  | 0 | 0 | 0 | 0 | 0 | 0 | 0 | SO 12 | 0 | 0 | 0 | 15 | 0 | 39 | 1 |  |  |  | 0 | 0 | 0 | M21_ | SO 12_9_ | SO 12_ | 0 | 39 | 0 | 0 | 0 | 0 | 0
131 | SO 12 | 973031324 | Vysekání kapes ve zdivu cihelném na MV nebo MVC pl do 0,10 m2 hl do 150 mm | kus | 0 | 32.1 | 0 | 0 | 0 | 0 | 0 | RTS II / 2016 | 0 |  | 0 | 0 | 0 | 0 | 0 | 0 | 0 | SO 12 | 0 | 0 | 0 | 15 | 0 | 32.1 | 1 |  |  |  | 0 | 0 | 0 | M21_ | SO 12_9_ | SO 12_ | 0 | 32.1 | 0 | 0 | 0 | 0 | 0
132 | SO 12 | 974082212 | Vysekání rýh pro vodiče v omítce MC stěn š do 30 mm | m | 0 | 27.8 | 0 | 0 | 0 | 0 | 0 | RTS II / 2016 | 0 |  | 0 | 0 | 0 | 0 | 0 | 0 | 0 | SO 12 | 0 | 0 | 0 | 15 | 0 | 27.8 | 1 |  |  |  | 0 | 0 | 0 | M21_ | SO 12_9_ | SO 12_ | 0 | 27.8 | 0 | 0 | 0 | 0 | 0
133 | SO 12 | 974082214 | Vysekání rýh pro vodiče v omítce MC stěn š do 70 mm | m | 0 | 49.1 | 0 | 0 | 0 | 0 | 0 | RTS II / 2016 | 0 |  | 0 | 0 | 0 | 0 | 0 | 0 | 0 | SO 12 | 0 | 0 | 0 | 15 | 0 | 49.1 | 1 |  |  |  | 0 | 0 | 0 | M21_ | SO 12_9_ | SO 12_ | 0 | 49.1 | 0 | 0 | 0 | 0 | 0
134 | SO 12 | 740991200 | Celková prohlídka elektrického rozvodu a zařízení hromosvodu do 0,5 milionu Kč | kus | 0 | 3110 | 0 | 0 | 0 | 0 | 0 | RTS II / 2016 | 0 |  | 0 | 0 | 0 | 0 | 0 | 0 | 0 | SO 12 | 0 | 0 | 0 | 15 | 0 | 3110 | 1 |  |  |  | 0 | 0 | 0 | M21_ | SO 12_9_ | SO 12_ | 0 | 3110 | 0 | 0 | 0 | 0 | 0
135 | SO 12 | 742000111 | Úpravy a doplnění v napojovacím bodě | hod | 0 | 450 | 0 | 0 | 0 | 0 | 0 | RTS II / 2016 | 0 |  | 0 | 0 | 0 | 0 | 0 | 0 | 0 | SO 12 | 0 | 0 | 0 | 15 | 0 | 450 | 1 |  |  |  | 0 | 0 | 0 | M21_ | SO 12_9_ | SO 12_ | 0 | 450 | 0 | 0 | 0 | 0 | 0
136 | SO 12 | 357105115R | Jitič s chráničem 1/10A/ 0,03A | ks | 0 | 740 | 0 | 0 | 0 | 0 | 0 | RTS II / 2016 | 0 |  | 0 | 0 | 0 | 0 | 0 | 0 | 0 | SO 12 | 0 | 0 | 0 | 15 | 0 | 740 | 1 |  |  |  | 0 | 0 | 0 | M21_ | SO 12_9_ | SO 12_ | 0 | 740 | 0 | 0 | 0 | 0 | 0
137 | SO 12 | 357045815R | Podružný a spojovací materiál | set | 0 | 960 | 0 | 0 | 0 | 0 | 0 | RTS II / 2016 | 0 |  | 0 | 0 | 0 | 0 | 0 | 0 | 0 | SO 12 | 0 | 0 | 0 | 15 | 0 | 960 | 1 |  |  |  | 0 | 0 | 0 | M21_ | SO 12_9_ | SO 12_ | 0 | 960 | 0 | 0 | 0 | 0 | 0
138 | SO 12 | 74281111R | Koordinace s investorem | hod | 0 | 350 | 0 | 0 | 0 | 0 | 0 | RTS II / 2016 | 0 |  | 0 | 0 | 0 | 0 | 0 | 0 | 0 | SO 12 | 0 | 0 | 0 | 15 | 0 | 350 | 1 |  |  |  | 0 | 0 | 0 | M21_ | SO 12_9_ | SO 12_ | 0 | 350 | 0 | 0 | 0 | 0 | 0
139 | SO 12 | 743112115 | Montáž trubka plastová ohebná D 23 mm uložená pevně | m | 0 | 10.2 | 0 | 0 | 0 | 0 | 0 | RTS II / 2016 | 0 |  | 0 | 0 | 0 | 0 | 0 | 0 | 0 | SO 12 | 0 | 0 | 0 | 15 | 0 | 10.2 | 1 |  |  |  | 0 | 0 | 0 | M21_ | SO 12_9_ | SO 12_ | 0 | 10.2 | 0 | 0 | 0 | 0 | 0
140 | SO 12 | 345710510 | trubka elektroinstalační ohebná EN 500 86-1141 2323/LPE-1 D22,9 mm | m | 0 | 12.3 | 0 | 0 | 0 | 0 | 0 | RTS II / 2016 | 0 |  | 0 | 0 | 0 | 0 | 0 | 0 | 0 | SO 12 | 0 | 0 | 0 | 15 | 0 | 12.3 | 1 |  |  |  | 0 | 0 | 0 | M21_ | SO 12_9_ | SO 12_ | 0 | 12.3 | 0 | 0 | 0 | 0 | 0
141 | SO 12 | 743411111 | Montáž krabice zapuštěná plastová kruhová typ KU68/2-1902, KO125 | ks | 0 | 55.9 | 0 | 0 | 0 | 0 | 0 | RTS II / 2016 | 0 |  | 0 | 0 | 0 | 0 | 0 | 0 | 0 | SO 12 | 0 | 0 | 0 | 15 | 0 | 55.9 | 1 |  |  |  | 0 | 0 | 0 | M21_ | SO 12_9_ | SO 12_ | 0 | 55.9 | 0 | 0 | 0 | 0 | 0
142 | SO 12 | 345715210 | krabice univerzální z PH KU 68/2-1903 | kus | 0 | 26.3 | 0 | 0 | 0 | 0 | 0 | RTS II / 2016 | 0 |  | 0 | 0 | 0 | 0 | 0 | 0 | 0 | SO 12 | 0 | 0 | 0 | 15 | 0 | 26.3 | 1 |  |  |  | 0 | 0 | 0 | M21_ | SO 12_9_ | SO 12_ | 0 | 26.3 | 0 | 0 | 0 | 0 | 0
143 | SO 12 | 744411220 | Montáž kabel Cu sk.2 do 1 kV do 0,20 kg pod omítku stěn | m | 0 | 17.9 | 0 | 0 | 0 | 0 | 0 | RTS II / 2016 | 0 |  | 0 | 0 | 0 | 0 | 0 | 0 | 0 | SO 12 | 0 | 0 | 0 | 15 | 0 | 17.9 | 1 |  |  |  | 0 | 0 | 0 | M21_ | SO 12_9_ | SO 12_ | 0 | 17.9 | 0 | 0 | 0 | 0 | 0
144 | SO 12 | 341110300 | kabel silový s Cu jádrem CYKY-J 3x1,5 mm2 | m | 0 | 15.9 | 0 | 0 | 0 | 0 | 0 | RTS II / 2016 | 0 |  | 0 | 0 | 0 | 0 | 0 | 0 | 0 | SO 12 | 0 | 0 | 0 | 15 | 0 | 15.9 | 1 |  |  |  | 0 | 0 | 0 | M21_ | SO 12_9_ | SO 12_ | 0 | 15.9 | 0 | 0 | 0 | 0 | 0
145 | SO 12 | 746211110 | Ukončení vodič izolovaný do 2,5mm2 v rozváděči nebo na přístroji | kus | 0 | 16 | 0 | 0 | 0 | 0 | 0 | RTS II / 2016 | 0 |  | 0 | 0 | 0 | 0 | 0 | 0 | 0 | SO 12 | 0 | 0 | 0 | 15 | 0 | 16 | 1 |  |  |  | 0 | 0 | 0 | M21_ | SO 12_9_ | SO 12_ | 0 | 16 | 0 | 0 | 0 | 0 | 0
146 | SO 12 | 21060624 | SVORKA WAGO 221-415 5x2,5 | ks | 0 | 9.5 | 0 | 0 | 0 | 0 | 0 | RTS II / 2016 | 0 |  | 0 | 0 | 0 | 0 | 0 | 0 | 0 | SO 12 | 0 | 0 | 0 | 15 | 0 | 9.5 | 1 |  |  |  | 0 | 0 | 0 | M21_ | SO 12_9_ | SO 12_ | 0 | 9.5 | 0 | 0 | 0 | 0 | 0
147 | SO 12 | 68500240 | OZNAC.STITEK C.1 | ks | 0 | 6.5 | 0 | 0 | 0 | 0 | 0 | RTS II / 2016 | 0 |  | 0 | 0 | 0 | 0 | 0 | 0 | 0 | SO 12 | 0 | 0 | 0 | 15 | 0 | 6.5 | 1 |  |  |  | 0 | 0 | 0 | M21_ | SO 12_9_ | SO 12_ | 0 | 6.5 | 0 | 0 | 0 | 0 | 0
148 | SO 12 | 345723090 | páska stahovací kabelová VPP 4/280 | 100 kus | 0 | 52 | 0 | 0 | 0 | 0 | 0 | RTS II / 2016 | 0 |  | 0 | 0 | 0 | 0 | 0 | 0 | 0 | SO 12 | 0 | 0 | 0 | 15 | 0 | 52 | 1 |  |  |  | 0 | 0 | 0 | M21_ | SO 12_9_ | SO 12_ | 0 | 52 | 0 | 0 | 0 | 0 | 0
149 | SO 12 | 7471621R | Podružný montážní materiál | kus | 0 | 600 | 0 | 0 | 0 | 0 | 0 | RTS II / 2016 | 0 |  | 0 | 0 | 0 | 0 | 0 | 0 | 0 | SO 12 | 0 | 0 | 0 | 15 | 0 | 600 | 1 |  |  |  | 0 | 0 | 0 | M21_ | SO 12_9_ | SO 12_ | 0 | 600 | 0 | 0 | 0 | 0 | 0
150 | SO 12 | 748121142 | Montáž svítidlo zářivkové stropní do 2 zdrojů | kus | 0 | 274 | 0 | 0 | 0 | 0 | 0 | RTS II / 2016 | 0 |  | 0 | 0 | 0 | 0 | 0 | 0 | 0 | SO 12 | 0 | 0 | 0 | 15 | 0 | 274 | 1 |  |  |  | 0 | 0 | 0 | M21_ | SO 12_9_ | SO 12_ | 0 | 274 | 0 | 0 | 0 | 0 | 0
151 | SO 12 | 34814435R5 | C - Svítidlo LED , max 22W s pohyb.čidlem,. IP66, 2930 lm | kus | 0 | 1652 | 0 | 0 | 0 | 0 | 0 | RTS II / 2016 | 0 |  | 0 | 0 | 0 | 0 | 0 | 0 | 0 | SO 12 | 0 | 0 | 0 | 15 | 0 | 1652 | 1 |  |  |  | 0 | 0 | 0 | M21_ | SO 12_9_ | SO 12_ | 0 | 1652 | 0 | 0 | 0 | 0 | 0
152 | SO 12 | 34814435R6 | D - Svítidlo LED , max 37W s pohyb.čidlem,. IP66, 5040 lm | kus | 0 | 1760 | 0 | 0 | 0 | 0 | 0 | RTS II / 2016 | 0 |  | 0 | 0 | 0 | 0 | 0 | 0 | 0 | SO 12 | 0 | 0 | 0 | 15 | 0 | 1760 | 1 |  |  |  | 0 | 0 | 0 | M21_ | SO 12_9_ | SO 12_ | 0 | 1760 | 0 | 0 | 0 | 0 | 0
153 | SO 12 | 34814435R7 | F - Svítidlo LED max 22W / IP44 / s pohybovým čidlem | kus | 0 | 1412 | 0 | 0 | 0 | 0 | 0 | RTS II / 2016 | 0 |  | 0 | 0 | 0 | 0 | 0 | 0 | 0 | SO 12 | 0 | 0 | 0 | 15 | 0 | 1412 | 1 |  |  |  | 0 | 0 | 0 | M21_ | SO 12_9_ | SO 12_ | 0 | 1412 | 0 | 0 | 0 | 0 | 0
154 | SO 12 | 748121211 | Montáž svítidlo zářivkové bytové nástěnné přisazené 1 zdroj | kus | 0 | 215 | 0 | 0 | 0 | 0 | 0 | RTS II / 2016 | 0 |  | 0 | 0 | 0 | 0 | 0 | 0 | 0 | SO 12 | 0 | 0 | 0 | 15 | 0 | 215 | 1 |  |  |  | 0 | 0 | 0 | M21_ | SO 12_9_ | SO 12_ | 0 | 215 | 0 | 0 | 0 | 0 | 0
155 | SO 12 | 348381000 | N - Zářivkové svítidlo nouzové 8W/1 hod s piktogramy | kus | 0 | 2110 | 0 | 0 | 0 | 0 | 0 | RTS II / 2016 | 0 |  | 0 | 0 | 0 | 0 | 0 | 0 | 0 | SO 12 | 0 | 0 | 0 | 15 | 0 | 2110 | 1 |  |  |  | 0 | 0 | 0 | M21_ | SO 12_9_ | SO 12_ | 0 | 2110 | 0 | 0 | 0 | 0 | 0
156 | SO 12 | 74899220R | zkouška nouzových svítidel | hod | 0 | 400 | 0 | 0 | 0 | 0 | 0 | RTS II / 2016 | 0 |  | 0 | 0 | 0 | 0 | 0 | 0 | 0 | SO 12 | 0 | 0 | 0 | 15 | 0 | 400 | 1 |  |  |  | 0 | 0 | 0 | M21_ | SO 12_9_ | SO 12_ | 0 | 400 | 0 | 0 | 0 | 0 | 0
157 | SO 12 | 748992300 | Měření intenzity osvětlení + protokol | set | 0 | 1050 | 0 | 0 | 0 | 0 | 0 | RTS II / 2016 | 0 |  | 0 | 0 | 0 | 0 | 0 | 0 | 0 | SO 12 | 0 | 0 | 0 | 15 | 0 | 1050 | 1 |  |  |  | 0 | 0 | 0 | M21_ | SO 12_9_ | SO 12_ | 0 | 1050 | 0 | 0 | 0 | 0 | 0
158 | SO 12 | 74991111R | Podružný, spojovací, připojovací, kotevní a upevňovací materiál, svorky, závěsy, veškeré příslušenství, ……………… | kus | 0 | 1000 | 0 | 0 | 0 | 0 | 0 | RTS II / 2016 | 0 |  | 0 | 0 | 0 | 0 | 0 | 0 | 0 | SO 12 | 0 | 0 | 0 | 15 | 0 | 1000 | 1 |  |  |  | 0 | 0 | 0 | M21_ | SO 12_9_ | SO 12_ | 0 | 1000 | 0 | 0 | 0 | 0 | 0
159 | SO 12 | 013254000 | Dokumentace skutečného provedení stavby | ks | 0 | 1200 | 0 | 0 | 0 | 0 | 0 | RTS II / 2016 | 0 |  | 0 | 0 | 0 | 0 | 0 | 0 | 0 | SO 12 | 0 | 0 | 0 | 15 | 0 | 1200 | 1 |  |  |  | 0 | 0 | 0 | M21_ | SO 12_9_ | SO 12_ | 0 | 1200 | 0 | 0 | 0 | 0 | 0
160 | SO 12 | 071103000 | práce ve výšce nad 3m | hod | 0 | 410 | 0 | 0 | 0 | 0 | 0 | RTS II / 2016 | 0 |  | 0 | 0 | 0 | 0 | 0 | 0 | 0 | SO 12 | 0 | 0 | 0 | 15 | 0 | 410 | 1 |  |  |  | 0 | 0 | 0 | M21_ | SO 12_9_ | SO 12_ | 0 | 410 | 0 | 0 | 0 | 0 | 0
161 | SO 12 | 092103001 | Náklady na zkušební provoz | hod | 0 | 150 | 0 | 0 | 0 | 0 | 0 | RTS II / 2016 | 0 |  | 0 | 0 | 0 | 0 | 0 | 0 | 0 | SO 12 | 0 | 0 | 0 | 15 | 0 | 150 | 1 |  |  |  | 0 | 0 | 0 | M21_ | SO 12_9_ | SO 12_ | 0 | 150 | 0 | 0 | 0 | 0 | 0
162 | SO 12 | 092100200D | Demontáže stávající elektroinstalace | hod | 0 | 150 | 0 | 0 | 0 | 0 | 0 | RTS II / 2016 | 0 |  | 0 | 0 | 0 | 0 | 0 | 0 | 0 | SO 12 | 0 | 0 | 0 | 15 | 0 | 150 | 1 |  |  |  | 0 | 0 | 0 | M21_ | SO 12_9_ | SO 12_ | 0 | 150 | 0 | 0 | 0 | 0 | 0
163 | SO 12 | 092100200D | Likvidace odpadů | kpl | 0 | 7650 | 0 | 0 | 0 | 0 | 0 | RTS II / 2016 | 0 |  | 0 | 0 | 0 | 0 | 0 | 0 | 0 | SO 12 | 0 | 0 | 0 | 15 | 0 | 7650 | 1 |  |  |  | 0 | 0 | 0 | M21_ | SO 12_9_ | SO 12_ | 0 | 7650 | 0 | 0 | 0 | 0 | 0
164 | SO 12 | 092100008 | Stavební přípomoce vč. materiálu | hod | 0 | 270 | 0 | 0 | 0 | 0 | 0 | RTS II / 2016 | 0 |  | 0 | 0 | 0 | 0 | 0 | 0 | 0 | SO 12 | 0 | 0 | 0 | 15 | 0 | 270 | 1 |  |  |  | 0 | 0 | 0 | M21_ | SO 12_9_ | SO 12_ | 0 | 270 | 0 | 0 | 0 | 0 | 0
| SO 13 |  | J2 - Stavební úpravy přízemí |  |  |  | 0 | 0 | 0 |  | 338.0874
| SO 13 | 31 | Zdi podpěrné a volné |  |  |  | 0 | 0 | 0 |  | 1.0589 | [10 empty] | SO 13 | [7 empty] | 0 | 0 | 0
165 | SO 13 | 317168130R00 | Překlad cihlobetonový vysoký 70x235x1000 mm ozn.N3 | kus | 14 | 0 | 0 | 0 | 0 | 0.03637 | 0.50918 | RTS II / 2016 | 0 |  | 0 | 0 | 0 | 0 | 0 | 0 | 0 | SO 13 | 0 | 0 | 0 | 15 | 0 | 0 | 1 |  |  |  | 0 | 0 | 0 | 31_ | SO 13_3_ | SO 13_ | 0 | 0 | 0 | 0.50918 | 0 | 0 | 0
166 | SO 13 | 317168131R00 | Překlad cihlobetonový vysoký 70x235x1250 mm ozn.N2 | kus | 12 | 0 | 0 | 0 | 0 | 0.04529 | 0.54348 | RTS II / 2016 | 0 |  | 0 | 0 | 0 | 0 | 0 | 0 | 0 | SO 13 | 0 | 0 | 0 | 15 | 0 | 0 | 1 |  |  |  | 0 | 0 | 0 | 31_ | SO 13_3_ | SO 13_ | 0 | 0 | 0 | 0.54348 | 0 | 0 | 0
167 | SO 13 | 317168133R00 | Překlad cihlobetonový vysoký 70x235x1750 mm ozn.N1 | kus | 0 | 0 | 0 | 0 | 0 | 0.06314 | 0 | RTS II / 2016 | 0 |  | 0 | 0 | 0 | 0 | 0 | 0 | 0 | SO 13 | 0 | 0 | 0 | 15 | 0 | 0 | 1 |  |  |  | 0 | 0 | 0 | 31_ | SO 13_3_ | SO 13_ | 0 | 0 | 0 | 0 | 0 | 0 | 0
168 | SO 13 | 317945111RT1 | Ocel.profil pro uložení překladů ozn.OS04 | kg | 5.4 | 0 | 0 | 0 | 0 | 0.00115 | 0.00621 | RTS II / 2016 | 0 |  | 0 | 0 | 0 | 0 | 0 | 0 | 0 | SO 13 | 0 | 0 | 0 | 15 | 0 | 0 | 1 |  |  |  | 0 | 0 | 0 | 31_ | SO 13_3_ | SO 13_ | 0 | 0 | 0 | 0.00621 | 0 | 0 | 0
| SO 13 | 34 | Stěny a příčky |  |  |  | 0 | 0 | 0 |  | 12.7583 | [10 empty] | SO 13 | [7 empty] | 0 | 0 | 0
169 | SO 13 | 342248112R00 | Příčky z keram.dutin.tvárnic 11,5 na MVC 5, tl. 115 mm | m2 | 98.93 | 0 | 0 | 0 | 0 | 0.11666 | 11.5412 | RTS II / 2016 | 0 |  | 0 | 0 | 0 | 0 | 0 | 0 | 0 | SO 13 | 0 | 0 | 0 | 15 | 0 | 0 | 1 |  |  |  | 0 | 0 | 0 | 34_ | SO 13_3_ | SO 13_ | 0 | 0 | 0 | 11.5412 | 0 | 0 | 0
170 | SO 13 | 342264051RT1 | Podhled sádrokartonový na zavěšenou ocel. konstr. -skladba B1, body 2-8 | m2 | 0 | 0 | 0 | 0 | 0 | 0.0286 | 0 | RTS II / 2016 | 0 |  | 0 | 0 | 0 | 0 | 0 | 0 | 0 | SO 13 | 0 | 0 | 0 | 15 | 0 | 0 | 1 |  |  |  | 0 | 0 | 0 | 34_ | SO 13_3_ | SO 13_ | 0 | 0 | 0 | 0 | 0 | 0 | 0
171 | SO 13 | 342264051RT2 | Podhled sádrokartonový na zavěšenou ocel. konstr. -skladba B1, body 2-8 -impregnovaný | m2 | 0 | 0 | 0 | 0 | 0 | 0.0286 | 0 | RTS II / 2016 | 0 |  | 0 | 0 | 0 | 0 | 0 | 0 | 0 | SO 13 | 0 | 0 | 0 | 15 | 0 | 0 | 1 |  |  |  | 0 | 0 | 0 | 34_ | SO 13_3_ | SO 13_ | 0 | 0 | 0 | 0 | 0 | 0 | 0
172 | SO 13 | 342264101R00 | Osazení reviz. dvířek do SDK podhledu, do 0,25 m2 ozn.OS01 | kus | 0 | 0 | 0 | 0 | 0 | 0.0016 | 0 | RTS II / 2016 | 0 |  | 0 | 0 | 0 | 0 | 0 | 0 | 0 | SO 13 | 0 | 0 | 0 | 15 | 0 | 0 | 1 |  |  |  | 0 | 0 | 0 | 34_ | SO 13_3_ | SO 13_ | 0 | 0 | 0 | 0 | 0 | 0 | 0
173 | SO 13 | 342948111R00 | Ukotvení příček ke stěnám kotvami na hmožd. | m | 41.73 | 0 | 0 | 0 | 0 | 0.00102 | 0.042565 | RTS II / 2016 | 0 |  | 0 | 0 | 0 | 0 | 0 | 0 | 0 | SO 13 | 0 | 0 | 0 | 15 | 0 | 0 | 1 |  |  |  | 0 | 0 | 0 | 34_ | SO 13_3_ | SO 13_ | 0 | 0 | 0 | 0.042565 | 0 | 0 | 0
174 | SO 13 | 347013111R00 | Předstěna SDK,tl.50mm,1x ocel.kce CD,1x RB 12,5mm | m2 | 11.65 | 0 | 0 | 0 | 0 | 0.01275 | 0.14854 | RTS II / 2016 | 0 |  | 0 | 0 | 0 | 0 | 0 | 0 | 0 | SO 13 | 0 | 0 | 0 | 15 | 0 | 0 | 1 |  |  |  | 0 | 0 | 0 | 34_ | SO 13_3_ | SO 13_ | 0 | 0 | 0 | 0.14854 | 0 | 0 | 0
175 | SO 13 | 347015133RT1 | Předstěna instal.SDK,tl.100mm, ocel.kce, 2x RBI 12,5mm | m2 | 4.08 | 0 | 0 | 0 | 0 | 0.03416 | 0.13937 | RTS II / 2016 | 0 |  | 0 | 0 | 0 | 0 | 0 | 0 | 0 | SO 13 | 0 | 0 | 0 | 15 | 0 | 0 | 1 |  |  |  | 0 | 0 | 0 | 34_ | SO 13_3_ | SO 13_ | 0 | 0 | 0 | 0.13937 | 0 | 0 | 0
176 | SO 13 | 347015136RT1 | Předstěna instal.SDK,tl.150 mm,ocel.kce, 2x RBI 12,5mm | m2 | 0 | 0 | 0 | 0 | 0 | 0.03925 | 0 | RTS II / 2016 | 0 |  | 0 | 0 | 0 | 0 | 0 | 0 | 0 | SO 13 | 0 | 0 | 0 | 15 | 0 | 0 | 1 |  |  |  | 0 | 0 | 0 | 34_ | SO 13_3_ | SO 13_ | 0 | 0 | 0 | 0 | 0 | 0 | 0
177 | SO 13 | 347015146RT1 | Předstěna instal.SDK,tl.200 mm,ocel.kce, 2x RBI 12,5mm | m2 | 22.59 | 0 | 0 | 0 | 0 | 0.03925 | 0.88666 | RTS II / 2016 | 0 |  | 0 | 0 | 0 | 0 | 0 | 0 | 0 | SO 13 | 0 | 0 | 0 | 15 | 0 | 0 | 1 |  |  |  | 0 | 0 | 0 | 34_ | SO 13_3_ | SO 13_ | 0 | 0 | 0 | 0.88666 | 0 | 0 | 0
| SO 13 | 41 | Stropy a stropní konstrukce (pro pozemní stavby) |  |  |  | 0 | 0 | 0 |  | 6.5901 | [10 empty] | SO 13 | [7 empty] | 0 | 0 | 0
178 | SO 13 | 416061119RT1 | Kazetový minerální podhled se zavěšeným rastrem -skladba B2, body 2-7 | m2 | 38.76 | 0 | 0 | 0 | 0 | 0.07 | 2.7132 | RTS II / 2016 | 0 |  | 0 | 0 | 0 | 0 | 0 | 0 | 0 | SO 13 | 0 | 0 | 0 | 15 | 0 | 0 | 1 |  |  |  | 0 | 0 | 0 | 41_ | SO 13_4_ | SO 13_ | 0 | 0 | 0 | 2.7132 | 0 | 0 | 0
179 | SO 13 | 416081122RT1 | Kazetový akustický podhled se zavěšeným rastrem -skladba B2, body 2-7 | m2 | 151.5 | 0 | 0 | 0 | 0 | 0.02559 | 3.8769 | RTS II / 2016 | 0 |  | 0 | 0 | 0 | 0 | 0 | 0 | 0 | SO 13 | 0 | 0 | 0 | 15 | 0 | 0 | 1 |  |  |  | 0 | 0 | 0 | 41_ | SO 13_4_ | SO 13_ | 0 | 0 | 0 | 3.8769 | 0 | 0 | 0
| SO 13 | 61 | Úprava povrchů vnitřní |  |  |  | 0 | 0 | 0 |  | 24.4399 | [10 empty] | SO 13 | [7 empty] | 0 | 0 | 0
180 | SO 13 | 611310110RT1 | KZS ETICS, strop, MV tl.300mm -skladba B3, body 1-5 | m2 | 12.65 | 0 | 0 | 0 | 0 | 0.0192 | 0.24288 | RTS II / 2016 | 0 |  | 0 | 0 | 0 | 0 | 0 | 0 | 0 | SO 13 | 0 | 0 | 0 | 15 | 0 | 0 | 1 |  |  |  | 0 | 0 | 0 | 61_ | SO 13_6_ | SO 13_ | 0 | 0 | 0 | 0.24288 | 0 | 0 | 0
181 | SO 13 | 612409991RT2 | Začištění omítek kolem oken,dveří apod. | m | 145.42 | 0 | 0 | 0 | 0 | 0.00238 | 0.3461 | RTS II / 2016 | 0 |  | 0 | 0 | 0 | 0 | 0 | 0 | 0 | SO 13 | 0 | 0 | 0 | 15 | 0 | 0 | 1 |  |  |  | 0 | 0 | 0 | 61_ | SO 13_6_ | SO 13_ | 0 | 0 | 0 | 0.3461 | 0 | 0 | 0
182 | SO 13 | 612421310RT1 | Vyspravení a oprava povrchu stěn před omítkami do 30 % pl. | m2 | 193.72 | 0 | 0 | 0 | 0 | 0.01554 | 3.0104 | RTS II / 2016 | 0 |  | 0 | 0 | 0 | 0 | 0 | 0 | 0 | SO 13 | 0 | 0 | 0 | 15 | 0 | 0 | 1 |  |  |  | 0 | 0 | 0 | 61_ | SO 13_6_ | SO 13_ | 0 | 0 | 0 | 3.0104 | 0 | 0 | 0
183 | SO 13 | 612421739R00 | Omítka vnitřní zdiva, MVC stěrková, štuková | m2 | 193.72 | 0 | 0 | 0 | 0 | 0.06002 | 11.6271 | RTS II / 2016 | 0 |  | 0 | 0 | 0 | 0 | 0 | 0 | 0 | SO 13 | 0 | 0 | 0 | 15 | 0 | 0 | 1 |  |  |  | 0 | 0 | 0 | 61_ | SO 13_6_ | SO 13_ | 0 | 0 | 0 | 11.6271 | 0 | 0 | 0
184 | SO 13 | 612451081R00 | Zatření spár vnitřního zdiva z tvárnic nebo desek | m2 | 212.19 | 0 | 0 | 0 | 0 | 0.01119 | 2.3744 | RTS II / 2016 | 0 |  | 0 | 0 | 0 | 0 | 0 | 0 | 0 | SO 13 | 0 | 0 | 0 | 15 | 0 | 0 | 1 |  |  |  | 0 | 0 | 0 | 61_ | SO 13_6_ | SO 13_ | 0 | 0 | 0 | 2.3744 | 0 | 0 | 0
185 | SO 13 | 612474921RT1 | Omítka stěn vnitřní dvouvrstvá, vápen. štuk | m2 | 212.19 | 0 | 0 | 0 | 0 | 0.02888 | 6.128 | RTS II / 2016 | 0 |  | 0 | 0 | 0 | 0 | 0 | 0 | 0 | SO 13 | 0 | 0 | 0 | 15 | 0 | 0 | 1 |  |  |  | 0 | 0 | 0 | 61_ | SO 13_6_ | SO 13_ | 0 | 0 | 0 | 6.128 | 0 | 0 | 0
186 | SO 13 | 612481211RT2 | Montáž výztužné sítě (perlinky) do stěrky-stěny | m2 | 193.72 | 0 | 0 | 0 | 0 | 0.00367 | 0.71095 | RTS II / 2016 | 0 |  | 0 | 0 | 0 | 0 | 0 | 0 | 0 | SO 13 | 0 | 0 | 0 | 15 | 0 | 0 | 1 |  |  |  | 0 | 0 | 0 | 61_ | SO 13_6_ | SO 13_ | 0 | 0 | 0 | 0.71095 | 0 | 0 | 0
187 | SO 13 | 614471569RT1 | Úprava zednická vnitř.parapetu-přeštukováním ozn.T2 | m | 0 | 0 | 0 | 0 | 0 | 0.00215 | 0 | RTS II / 2016 | 0 |  | 0 | 0 | 0 | 0 | 0 | 0 | 0 | SO 13 | 0 | 0 | 0 | 15 | 0 | 0 | 1 |  |  |  | 0 | 0 | 0 | 61_ | SO 13_6_ | SO 13_ | 0 | 0 | 0 | 0 | 0 | 0 | 0
| SO 13 | 63 | Podlahy a podlahové konstrukce |  |  |  | 0 | 0 | 0 |  | 155.0048 | [10 empty] | SO 13 | [7 empty] | 0 | 0 | 0
188 | SO 13 | 630100115RA7 | Stavební provedení sprchové vaničky - 2x | m2 | 0 | 0 | 0 | 0 | 0 | 0.79547 | 0 | RTS II / 2016 | 0 |  | 0 | 0 | 0 | 0 | 0 | 0 | 0 | SO 13 | 0 | 0 | 0 | 15 | 0 | 0 | 1 |  |  |  | 0 | 0 | 0 | 63_ | SO 13_6_ | SO 13_ | 0 | 0 | 0 | 0 | 0 | 0 | 0
189 | SO 13 | 631250310RT1 | Podlaha na terénu nová-zachovaná podlahová deska -skladba P2, body 3-10 | m2 | 0 | 0 | 0 | 0 | 0 | 0.1614 | 0 | RTS II / 2016 | 0 |  | 0 | 0 | 0 | 0 | 0 | 0 | 0 | SO 13 | 0 | 0 | 0 | 15 | 0 | 0 | 1 |  |  |  | 0 | 0 | 0 | 63_ | SO 13_6_ | SO 13_ | 0 | 0 | 0 | 0 | 0 | 0 | 0
190 | SO 13 | 631250320RT1 | Podlaha na terénu nová-vč.nové podlahové desky -skladba P3, P4 body 3-11 | m2 | 190.26 | 0 | 0 | 0 | 0 | 0.8147 | 155.0048 | RTS II / 2016 | 0 |  | 0 | 0 | 0 | 0 | 0 | 0 | 0 | SO 13 | 0 | 0 | 0 | 15 | 0 | 0 | 1 |  |  |  | 0 | 0 | 0 | 63_ | SO 13_6_ | SO 13_ | 0 | 0 | 0 | 155.0048 | 0 | 0 | 0
| SO 13 | 64 | Výplně otvorů |  |  |  | 0 | 0 | 0 |  | 0.10414 | [10 empty] | SO 13 | [7 empty] | 0 | 0 | 0
191 | SO 13 | 648991113RT2 | Osazení parapet.desek plast. a lamin. š.nad 20cm ozn.T1 | m | 18.9 | 0 | 0 | 0 | 0 | 0.00551 | 0.10414 | RTS II / 2016 | 0 |  | 0 | 0 | 0 | 0 | 0 | 0 | 0 | SO 13 | 0 | 0 | 0 | 15 | 0 | 0 | 1 |  |  |  | 0 | 0 | 0 | 64_ | SO 13_6_ | SO 13_ | 0 | 0 | 0 | 0.10414 | 0 | 0 | 0
| SO 13 | 94 | Lešení a stavební výtahy |  |  |  | 0 | 0 | 0 |  | 4.5069 | [10 empty] | SO 13 | [7 empty] | 0 | 0 | 0
192 | SO 13 | 941955002R00 | Lešení lehké pomocné, výška podlahy do 1,9 m | m2 | 185 | 0 | 0 | 0 | 0 | 0.00158 | 0.2923 | RTS II / 2016 | 0 |  | 0 | 0 | 0 | 0 | 0 | 0 | 0 | SO 13 | 0 | 0 | 0 | 15 | 0 | 0 | 1 |  |  |  | 0 | 0 | 0 | 94_ | SO 13_9_ | SO 13_ | 0 | 0 | 0 | 0.2923 | 0 | 0 | 0
193 | SO 13 | 943943221R00 | Montáž lešení prostorové lehké, do 200kg, H 10 m pro SDK | m3 | 555.28 | 0 | 0 | 0 | 0 | 0.00735 | 4.0813 | RTS II / 2016 | 0 |  | 0 | 0 | 0 | 0 | 0 | 0 | 0 | SO 13 | 0 | 0 | 0 | 15 | 0 | 0 | 1 |  |  |  | 0 | 0 | 0 | 94_ | SO 13_9_ | SO 13_ | 0 | 0 | 0 | 4.0813 | 0 | 0 | 0
194 | SO 13 | 943943292R00 | Příplatek za každý měsíc použití k pol..3221, 3222 | m3 | 1110.56 | 0 | 0 | 0 | 0 | 0.00012 | 0.13327 | RTS II / 2016 | 0 |  | 0 | 0 | 0 | 0 | 0 | 0 | 0 | SO 13 | 0 | 0 | 0 | 15 | 0 | 0 | 1 |  |  |  | 0 | 0 | 0 | 94_ | SO 13_9_ | SO 13_ | 0 | 0 | 0 | 0.13327 | 0 | 0 | 0
195 | SO 13 | 943943821R00 | Demontáž lešení, prostor. lehké, 200 kPa, H 10 m | m3 | 555.28 | 0 | 0 | 0 | 0 | 0 | 0 | RTS II / 2016 | 0 |  | 0 | 0 | 0 | 0 | 0 | 0 | 0 | SO 13 | 0 | 0 | 0 | 15 | 0 | 0 | 1 |  |  |  | 0 | 0 | 0 | 94_ | SO 13_9_ | SO 13_ | 0 | 0 | 0 | 0 | 0 | 0 | 0
| SO 13 | 95 | Různé dokončovací konstrukce a práce na pozemních stavbách |  |  |  | 0 | 0 | 0 |  | 0.02811 | [10 empty] | SO 13 | [7 empty] | 0 | 0 | 0
196 | SO 13 | 952901111R00 | Vyčištění budov o výšce podlaží do 4 m | m2 | 190.26 | 0 | 0 | 0 | 0 | 4e-05 | 0.0076104 | RTS II / 2016 | 0 |  | 0 | 0 | 0 | 0 | 0 | 0 | 0 | SO 13 | 0 | 0 | 0 | 15 | 0 | 0 | 1 |  |  |  | 0 | 0 | 0 | 95_ | SO 13_9_ | SO 13_ | 0 | 0 | 0 | 0.0076104 | 0 | 0 | 0
197 | SO 13 | 953947110RT1 | Osazení ručních hasících přístrojů s has.schopn.21A vč.dodávky ozn.OS03 | kus | 2 | 0 | 0 | 0 | 0 | 0.0065 | 0.013 | RTS II / 2016 | 0 |  | 0 | 0 | 0 | 0 | 0 | 0 | 0 | SO 13 | 0 | 0 | 0 | 15 | 0 | 0 | 1 |  |  |  | 0 | 0 | 0 | 95_ | SO 13_9_ | SO 13_ | 0 | 0 | 0 | 0.013 | 0 | 0 | 0
198 | SO 13 | 953947112RT1 | Protipožární ucpávky-certifikovaný systém ozn.OS02 | kus | 15 | 0 | 0 | 0 | 0 | 0.0005 | 0.0075 | RTS II / 2016 | 0 |  | 0 | 0 | 0 | 0 | 0 | 0 | 0 | SO 13 | 0 | 0 | 0 | 15 | 0 | 0 | 1 |  |  |  | 0 | 0 | 0 | 95_ | SO 13_9_ | SO 13_ | 0 | 0 | 0 | 0.0075 | 0 | 0 | 0
199 | SO 13 | 959950104RA1 | Stavební přípomoce pro profese | hod | 15 | 0 | 0 | 0 | 0 | 0 | 0 | RTS II / 2016 | 0 |  | 0 | 0 | 0 | 0 | 0 | 0 | 0 | SO 13 | 0 | 0 | 0 | 15 | 0 | 0 | 1 |  |  |  | 0 | 0 | 0 | 95_ | SO 13_9_ | SO 13_ | 0 | 0 | 0 | 0 | 0 | 0 | 0
| SO 13 | 96 | Bourání konstrukcí |  |  |  | 0 | 0 | 0 |  | 131.8863 | [10 empty] | SO 13 | [7 empty] | 0 | 0 | 0
200 | SO 13 | 962031135R00 | Bourání příček z tvárnic tl. 5 cm -dle pozn.2 | m2 | 0 | 0 | 0 | 0 | 0 | 0.11367 | 0 | RTS II / 2016 | 0 |  | 0 | 0 | 0 | 0 | 0 | 0 | 0 | SO 13 | 0 | 0 | 0 | 15 | 0 | 0 | 1 |  |  |  | 0 | 0 | 0 | 96_ | SO 13_9_ | SO 13_ | 0 | 0 | 0 | 0 | 0 | 0 | 0
201 | SO 13 | 962031136R00 | Bourání příček z tvárnic tl. 15 cm -dle pozn.2 | m2 | 27 | 0 | 0 | 0 | 0 | 0.11767 | 3.1771 | RTS II / 2016 | 0 |  | 0 | 0 | 0 | 0 | 0 | 0 | 0 | SO 13 | 0 | 0 | 0 | 15 | 0 | 0 | 1 |  |  |  | 0 | 0 | 0 | 96_ | SO 13_9_ | SO 13_ | 0 | 0 | 0 | 3.1771 | 0 | 0 | 0
202 | SO 13 | 965042241R00 | Bourání mazanin betonových tl. nad 10 cm, nad 4 m2 -dle pozn.4 | m3 | 34.2 | 0 | 0 | 0 | 0 | 2.2 | 75.24 | RTS II / 2016 | 0 |  | 0 | 0 | 0 | 0 | 0 | 0 | 0 | SO 13 | 0 | 0 | 0 | 15 | 0 | 0 | 1 |  |  |  | 0 | 0 | 0 | 96_ | SO 13_9_ | SO 13_ | 0 | 0 | 0 | 75.24 | 0 | 0 | 0
203 | SO 13 | 965043441R00 | Bourání podlah.vrstev tl. 15 cm, nad 4 m2 -dle pozn.4 | m3 | 23.94 | 0 | 0 | 0 | 0 | 2.2 | 52.668 | RTS II / 2016 | 0 |  | 0 | 0 | 0 | 0 | 0 | 0 | 0 | SO 13 | 0 | 0 | 0 | 15 | 0 | 0 | 1 |  |  |  | 0 | 0 | 0 | 96_ | SO 13_9_ | SO 13_ | 0 | 0 | 0 | 52.668 | 0 | 0 | 0
204 | SO 13 | 965049112RT2 | Příplatek, bourání mazanin se svař.síťí nad 10 cm | m3 | 34.2 | 0 | 0 | 0 | 0 | 0 | 0 | RTS II / 2016 | 0 |  | 0 | 0 | 0 | 0 | 0 | 0 | 0 | SO 13 | 0 | 0 | 0 | 15 | 0 | 0 | 1 |  |  |  | 0 | 0 | 0 | 96_ | SO 13_9_ | SO 13_ | 0 | 0 | 0 | 0 | 0 | 0 | 0
205 | SO 13 | 967031733R00 | Přisekání plošné zdiva cihelného na MVC tl. 15 cm | m2 | 2.91 | 0 | 0 | 0 | 0 | 0.27534 | 0.80124 | RTS II / 2016 | 0 |  | 0 | 0 | 0 | 0 | 0 | 0 | 0 | SO 13 | 0 | 0 | 0 | 15 | 0 | 0 | 1 |  |  |  | 0 | 0 | 0 | 96_ | SO 13_9_ | SO 13_ | 0 | 0 | 0 | 0.80124 | 0 | 0 | 0
206 | SO 13 | 971052230RU1 | Prostup základem (velikost prostupu dle PD) + oprava | kus | 7 | 0 | 0 | 0 | 0 | 0 | 0 | RTS II / 2016 | 0 |  | 0 | 0 | 0 | 0 | 0 | 0 | 0 | SO 13 | 0 | 0 | 0 | 15 | 0 | 0 | 1 |  |  |  | 0 | 0 | 0 | 96_ | SO 13_9_ | SO 13_ | 0 | 0 | 0 | 0 | 0 | 0 | 0
207 | SO 13 | 974049120RU1 | Lokální výkop rýhy š.600mm + oprava, dle pozn.5 | m | 0 | 0 | 0 | 0 | 0 | 0 | 0 | RTS II / 2016 | 0 |  | 0 | 0 | 0 | 0 | 0 | 0 | 0 | SO 13 | 0 | 0 | 0 | 15 | 0 | 0 | 1 |  |  |  | 0 | 0 | 0 | 96_ | SO 13_9_ | SO 13_ | 0 | 0 | 0 | 0 | 0 | 0 | 0
| SO 13 | S | Přesuny sutí |  |  |  | 0 | 0 | 0 |  | 0 | [10 empty] | SO 13 | [7 empty] | 0 | 0 | 0
208 | SO 13 | 979081111R00 | Odvoz suti a vybour. hmot na skládku do 1 km | t | 131.89 | 0 | 0 | 0 | 0 | 0 | 0 | RTS II / 2016 | 0 |  | 0 | 0 | 0 | 0 | 0 | 0 | 0 | SO 13 | 0 | 0 | 0 | 15 | 0 | 0 | 5 |  |  |  | 0 | 0 | 0 | S_ | SO 13_9_ | SO 13_ | 0 | 0 | 0 | 0 | 0 | 0 | 0
209 | SO 13 | 979081121R00 | Příplatek k odvozu za každý další 1 km | t | 1318.9 | 0 | 0 | 0 | 0 | 0 | 0 | RTS II / 2016 | 0 |  | 0 | 0 | 0 | 0 | 0 | 0 | 0 | SO 13 | 0 | 0 | 0 | 15 | 0 | 0 | 5 |  |  |  | 0 | 0 | 0 | S_ | SO 13_9_ | SO 13_ | 0 | 0 | 0 | 0 | 0 | 0 | 0
210 | SO 13 | 979082111R00 | Vnitrostaveništní doprava suti do 10 m | t | 131.89 | 0 | 0 | 0 | 0 | 0 | 0 | RTS II / 2016 | 0 |  | 0 | 0 | 0 | 0 | 0 | 0 | 0 | SO 13 | 0 | 0 | 0 | 15 | 0 | 0 | 5 |  |  |  | 0 | 0 | 0 | S_ | SO 13_9_ | SO 13_ | 0 | 0 | 0 | 0 | 0 | 0 | 0
211 | SO 13 | 979082121R00 | Příplatek k vnitrost. dopravě suti za dalších 5 m | t | 527.56 | 0 | 0 | 0 | 0 | 0 | 0 | RTS II / 2016 | 0 |  | 0 | 0 | 0 | 0 | 0 | 0 | 0 | SO 13 | 0 | 0 | 0 | 15 | 0 | 0 | 5 |  |  |  | 0 | 0 | 0 | S_ | SO 13_9_ | SO 13_ | 0 | 0 | 0 | 0 | 0 | 0 | 0
212 | SO 13 | 979087112R00 | Nakládání suti na dopravní prostředky | t | 131.89 | 0 | 0 | 0 | 0 | 0 | 0 | RTS II / 2016 | 0 |  | 0 | 0 | 0 | 0 | 0 | 0 | 0 | SO 13 | 0 | 0 | 0 | 15 | 0 | 0 | 5 |  |  |  | 0 | 0 | 0 | S_ | SO 13_9_ | SO 13_ | 0 | 0 | 0 | 0 | 0 | 0 | 0
213 | SO 13 | 979990101R00 | Poplatek za skládku suti - směs betonu, omítek a cihel | t | 131.89 | 0 | 0 | 0 | 0 | 0 | 0 | RTS II / 2016 | 0 |  | 0 | 0 | 0 | 0 | 0 | 0 | 0 | SO 13 | 0 | 0 | 0 | 15 | 0 | 0 | 5 |  |  |  | 0 | 0 | 0 | S_ | SO 13_9_ | SO 13_ | 0 | 0 | 0 | 0 | 0 | 0 | 0
| SO 13 | H01 | Budovy občanské výstavby |  |  |  | 0 | 0 | 0 |  | 0 | [10 empty] | SO 13 | [7 empty] | 0 | 0 | 0
214 | SO 13 | 998011001R00 | Přesun hmot pro budovy zděné výšky do 6 m | t | 204.49 | 0 | 0 | 0 | 0 | 0 | 0 | RTS II / 2016 | 0 |  | 0 | 0 | 0 | 0 | 0 | 0 | 0 | SO 13 | 0 | 0 | 0 | 15 | 0 | 0 | 5 |  |  |  | 0 | 0 | 0 | H01_ | SO 13_9_ | SO 13_ | 0 | 0 | 0 | 0 | 0 | 0 | 0
| SO 13 | 721 | ZTI-Vnitřní kanalizace |  |  |  | 0 | 0 | 0 |  | 0 | [10 empty] | SO 13 | [7 empty] | 0 | 0 | 0
215 | SO 13 | 72111 | Demontáž - Svodné potrubí kameninové / plastové do DN 250 vč. tvarovek, včetně výkopů, oprav podlah a uvedení do původního stavu | m | 87.8 | 0 | 0 | 0 | 0 | 0 | 0 | RTS II / 2016 | 0 |  | 0 | 0 | 0 | 0 | 0 | 0 | 0 | SO 13 | 0 | 0 | 0 | 15 | 0 | 0 | 7 |  |  |  | 0 | 0 | 0 | 721_ | SO 13_72_ | SO 13_ | 0 | 0 | 0 | 0 | 0 | 0 | 0
216 | SO 13 | 72112 | Demontáž - Odpadní a připojovací potrubí litinové/plastové do DN 200 vč. tvarovek | m | 43.5 | 0 | 0 | 0 | 0 | 0 | 0 | RTS II / 2016 | 0 |  | 0 | 0 | 0 | 0 | 0 | 0 | 0 | SO 13 | 0 | 0 | 0 | 15 | 0 | 0 | 7 |  |  |  | 0 | 0 | 0 | 721_ | SO 13_72_ | SO 13_ | 0 | 0 | 0 | 0 | 0 | 0 | 0
217 | SO 13 | 72121 | D+M - Ležaté potrubí PVC-KG DN 110 | m | 5.2 | 0 | 0 | 0 | 0 | 0 | 0 | RTS II / 2016 | 0 |  | 0 | 0 | 0 | 0 | 0 | 0 | 0 | SO 13 | 0 | 0 | 0 | 15 | 0 | 0 | 7 |  |  |  | 0 | 0 | 0 | 721_ | SO 13_72_ | SO 13_ | 0 | 0 | 0 | 0 | 0 | 0 | 0
218 | SO 13 | 72122 | D+M - Ležaté potrubí PVC-KG DN 125 | m | 25.7 | 0 | 0 | 0 | 0 | 0 | 0 | RTS II / 2016 | 0 |  | 0 | 0 | 0 | 0 | 0 | 0 | 0 | SO 13 | 0 | 0 | 0 | 15 | 0 | 0 | 7 |  |  |  | 0 | 0 | 0 | 721_ | SO 13_72_ | SO 13_ | 0 | 0 | 0 | 0 | 0 | 0 | 0
219 | SO 13 | 72123 | D+M - Ležaté potrubí PVC-KG DN 160 | m | 30.7 | 0 | 0 | 0 | 0 | 0 | 0 | RTS II / 2016 | 0 |  | 0 | 0 | 0 | 0 | 0 | 0 | 0 | SO 13 | 0 | 0 | 0 | 15 | 0 | 0 | 7 |  |  |  | 0 | 0 | 0 | 721_ | SO 13_72_ | SO 13_ | 0 | 0 | 0 | 0 | 0 | 0 | 0
220 | SO 13 | 72124 | D+M - Ležaté potrubí PVC-KG DN 250 | m | 15.3 | 0 | 0 | 0 | 0 | 0 | 0 | RTS II / 2016 | 0 |  | 0 | 0 | 0 | 0 | 0 | 0 | 0 | SO 13 | 0 | 0 | 0 | 15 | 0 | 0 | 7 |  |  |  | 0 | 0 | 0 | 721_ | SO 13_72_ | SO 13_ | 0 | 0 | 0 | 0 | 0 | 0 | 0
221 | SO 13 | 72131 | D+M - Odpadní a přípojovací potrubí (HT systém) DN 50 | m | 13.4 | 0 | 0 | 0 | 0 | 0 | 0 | RTS II / 2016 | 0 |  | 0 | 0 | 0 | 0 | 0 | 0 | 0 | SO 13 | 0 | 0 | 0 | 15 | 0 | 0 | 7 |  |  |  | 0 | 0 | 0 | 721_ | SO 13_72_ | SO 13_ | 0 | 0 | 0 | 0 | 0 | 0 | 0
222 | SO 13 | 72132 | D+M - Odpadní a přípojovací potrubí (HT systém) DN 75 | m | 13.2 | 0 | 0 | 0 | 0 | 0 | 0 | RTS II / 2016 | 0 |  | 0 | 0 | 0 | 0 | 0 | 0 | 0 | SO 13 | 0 | 0 | 0 | 15 | 0 | 0 | 7 |  |  |  | 0 | 0 | 0 | 721_ | SO 13_72_ | SO 13_ | 0 | 0 | 0 | 0 | 0 | 0 | 0
223 | SO 13 | 72133 | D+M - Odpadní a přípojovací potrubí (HT systém) DN 110 | m | 33.4 | 0 | 0 | 0 | 0 | 0 | 0 | RTS II / 2016 | 0 |  | 0 | 0 | 0 | 0 | 0 | 0 | 0 | SO 13 | 0 | 0 | 0 | 15 | 0 | 0 | 7 |  |  |  | 0 | 0 | 0 | 721_ | SO 13_72_ | SO 13_ | 0 | 0 | 0 | 0 | 0 | 0 | 0
224 | SO 13 | 72134 | D+M - Odpadní a přípojovací potrubí (HT systém) DN 125 | m | 18.7 | 0 | 0 | 0 | 0 | 0 | 0 | RTS II / 2016 | 0 |  | 0 | 0 | 0 | 0 | 0 | 0 | 0 | SO 13 | 0 | 0 | 0 | 15 | 0 | 0 | 7 |  |  |  | 0 | 0 | 0 | 721_ | SO 13_72_ | SO 13_ | 0 | 0 | 0 | 0 | 0 | 0 | 0
225 | SO 13 | 72141 | D+M - Protipožární manžeta DN 75 | kus | 2 | 0 | 0 | 0 | 0 | 0 | 0 | RTS II / 2016 | 0 |  | 0 | 0 | 0 | 0 | 0 | 0 | 0 | SO 13 | 0 | 0 | 0 | 15 | 0 | 0 | 7 |  |  |  | 0 | 0 | 0 | 721_ | SO 13_72_ | SO 13_ | 0 | 0 | 0 | 0 | 0 | 0 | 0
226 | SO 13 | 72142 | D+M - Protipožární manžeta DN 110 | kus | 4 | 0 | 0 | 0 | 0 | 0 | 0 | RTS II / 2016 | 0 |  | 0 | 0 | 0 | 0 | 0 | 0 | 0 | SO 13 | 0 | 0 | 0 | 15 | 0 | 0 | 7 |  |  |  | 0 | 0 | 0 | 721_ | SO 13_72_ | SO 13_ | 0 | 0 | 0 | 0 | 0 | 0 | 0
227 | SO 13 | 72143 | D+M - Požární utěsnění prostupu - min. EI 45 min | kus | 6 | 0 | 0 | 0 | 0 | 0 | 0 | RTS II / 2016 | 0 |  | 0 | 0 | 0 | 0 | 0 | 0 | 0 | SO 13 | 0 | 0 | 0 | 15 | 0 | 0 | 7 |  |  |  | 0 | 0 | 0 | 721_ | SO 13_72_ | SO 13_ | 0 | 0 | 0 | 0 | 0 | 0 | 0
228 | SO 13 | 72151 | Vyvedení a upevnění odpadních výpustek | kus | 12 | 0 | 0 | 0 | 0 | 0 | 0 | RTS II / 2016 | 0 |  | 0 | 0 | 0 | 0 | 0 | 0 | 0 | SO 13 | 0 | 0 | 0 | 15 | 0 | 0 | 7 |  |  |  | 0 | 0 | 0 | 721_ | SO 13_72_ | SO 13_ | 0 | 0 | 0 | 0 | 0 | 0 | 0
229 | SO 13 | 72152 | D+M - Čistící kus DN 75 | kus | 1 | 0 | 0 | 0 | 0 | 0 | 0 | RTS II / 2016 | 0 |  | 0 | 0 | 0 | 0 | 0 | 0 | 0 | SO 13 | 0 | 0 | 0 | 15 | 0 | 0 | 7 |  |  |  | 0 | 0 | 0 | 721_ | SO 13_72_ | SO 13_ | 0 | 0 | 0 | 0 | 0 | 0 | 0
230 | SO 13 | 72153 | D+M - Čistící kus DN 110 | kus | 6 | 0 | 0 | 0 | 0 | 0 | 0 | RTS II / 2016 | 0 |  | 0 | 0 | 0 | 0 | 0 | 0 | 0 | SO 13 | 0 | 0 | 0 | 15 | 0 | 0 | 7 |  |  |  | 0 | 0 | 0 | 721_ | SO 13_72_ | SO 13_ | 0 | 0 | 0 | 0 | 0 | 0 | 0
231 | SO 13 | 72154 | D+M - Čistící kus DN 125 | kus | 1 | 0 | 0 | 0 | 0 | 0 | 0 | RTS II / 2016 | 0 |  | 0 | 0 | 0 | 0 | 0 | 0 | 0 | SO 13 | 0 | 0 | 0 | 15 | 0 | 0 | 7 |  |  |  | 0 | 0 | 0 | 721_ | SO 13_72_ | SO 13_ | 0 | 0 | 0 | 0 | 0 | 0 | 0
232 | SO 13 | 72155 | D+M - Zpětná klapka DN 160 | kus | 0 | 0 | 0 | 0 | 0 | 0 | 0 | RTS II / 2016 | 0 |  | 0 | 0 | 0 | 0 | 0 | 0 | 0 | SO 13 | 0 | 0 | 0 | 15 | 0 | 0 | 7 |  |  |  | 0 | 0 | 0 | 721_ | SO 13_72_ | SO 13_ | 0 | 0 | 0 | 0 | 0 | 0 | 0
233 | SO 13 | 72156 | D+M - Zpětná klapka DN 250 | kus | 1 | 0 | 0 | 0 | 0 | 0 | 0 | RTS II / 2016 | 0 |  | 0 | 0 | 0 | 0 | 0 | 0 | 0 | SO 13 | 0 | 0 | 0 | 15 | 0 | 0 | 7 |  |  |  | 0 | 0 | 0 | 721_ | SO 13_72_ | SO 13_ | 0 | 0 | 0 | 0 | 0 | 0 | 0
234 | SO 13 | 72157 | D+M - Krycí Dvířka 300x150 mm pro zazdění s tvory | kus | 8 | 0 | 0 | 0 | 0 | 0 | 0 | RTS II / 2016 | 0 |  | 0 | 0 | 0 | 0 | 0 | 0 | 0 | SO 13 | 0 | 0 | 0 | 15 | 0 | 0 | 7 |  |  |  | 0 | 0 | 0 | 721_ | SO 13_72_ | SO 13_ | 0 | 0 | 0 | 0 | 0 | 0 | 0
235 | SO 13 | 72161 | D+M - WC - Závěsný klozet keramický | kus | 3 | 0 | 0 | 0 | 0 | 0 | 0 | RTS II / 2016 | 0 |  | 0 | 0 | 0 | 0 | 0 | 0 | 0 | SO 13 | 0 | 0 | 0 | 15 | 0 | 0 | 7 |  |  |  | 0 | 0 | 0 | 721_ | SO 13_72_ | SO 13_ | 0 | 0 | 0 | 0 | 0 | 0 | 0
236 | SO 13 | 72162 | D+M - WCi - Závěsný klozet keramický pro imobilní s prodlouženou délkou | kus | 1 | 0 | 0 | 0 | 0 | 0 | 0 | RTS II / 2016 | 0 |  | 0 | 0 | 0 | 0 | 0 | 0 | 0 | SO 13 | 0 | 0 | 0 | 15 | 0 | 0 | 7 |  |  |  | 0 | 0 | 0 | 721_ | SO 13_72_ | SO 13_ | 0 | 0 | 0 | 0 | 0 | 0 | 0
237 | SO 13 | 72163 | D+M - WCd - Dětský závěsný klozet keramický | kus | 1 | 0 | 0 | 0 | 0 | 0 | 0 | RTS II / 2016 | 0 |  | 0 | 0 | 0 | 0 | 0 | 0 | 0 | SO 13 | 0 | 0 | 0 | 15 | 0 | 0 | 7 |  |  |  | 0 | 0 | 0 | 721_ | SO 13_72_ | SO 13_ | 0 | 0 | 0 | 0 | 0 | 0 | 0
238 | SO 13 | 72164 | D+M - U - Umyvadlo keramické | kus | 3 | 0 | 0 | 0 | 0 | 0 | 0 | RTS II / 2016 | 0 |  | 0 | 0 | 0 | 0 | 0 | 0 | 0 | SO 13 | 0 | 0 | 0 | 15 | 0 | 0 | 7 |  |  |  | 0 | 0 | 0 | 721_ | SO 13_72_ | SO 13_ | 0 | 0 | 0 | 0 | 0 | 0 | 0
239 | SO 13 | 72165 | D+M - Ui - Zdravotní umyvadlo keramické | kus | 1 | 0 | 0 | 0 | 0 | 0 | 0 | RTS II / 2016 | 0 |  | 0 | 0 | 0 | 0 | 0 | 0 | 0 | SO 13 | 0 | 0 | 0 | 15 | 0 | 0 | 7 |  |  |  | 0 | 0 | 0 | 721_ | SO 13_72_ | SO 13_ | 0 | 0 | 0 | 0 | 0 | 0 | 0
240 | SO 13 | 72166 | D+M - Ud - Umyvadlo dětské keramické | kus | 1 | 0 | 0 | 0 | 0 | 0 | 0 | RTS II / 2016 | 0 |  | 0 | 0 | 0 | 0 | 0 | 0 | 0 | SO 13 | 0 | 0 | 0 | 15 | 0 | 0 | 7 |  |  |  | 0 | 0 | 0 | 721_ | SO 13_72_ | SO 13_ | 0 | 0 | 0 | 0 | 0 | 0 | 0
241 | SO 13 | 72167 | D+M - VL - Výlevka keramická závěsná | kus | 1 | 0 | 0 | 0 | 0 | 0 | 0 | RTS II / 2016 | 0 |  | 0 | 0 | 0 | 0 | 0 | 0 | 0 | SO 13 | 0 | 0 | 0 | 15 | 0 | 0 | 7 |  |  |  | 0 | 0 | 0 | 721_ | SO 13_72_ | SO 13_ | 0 | 0 | 0 | 0 | 0 | 0 | 0
242 | SO 13 | 72168 | D+M - SK1 - Koupelnový nerezový podlahový žlab s okrajem pro perforovaný rošt 750 mm | kus | 0 | 0 | 0 | 0 | 0 | 0 | 0 | RTS II / 2016 | 0 |  | 0 | 0 | 0 | 0 | 0 | 0 | 0 | SO 13 | 0 | 0 | 0 | 15 | 0 | 0 | 7 |  |  |  | 0 | 0 | 0 | 721_ | SO 13_72_ | SO 13_ | 0 | 0 | 0 | 0 | 0 | 0 | 0
243 | SO 13 | 72169 | D+M - SK2 - Koupelnový nerezový podlahový žlab s okrajem pro perforovaný rošt a s nastavitelným límcem ke stěně 850 mm | kus | 0 | 0 | 0 | 0 | 0 | 0 | 0 | RTS II / 2016 | 0 |  | 0 | 0 | 0 | 0 | 0 | 0 | 0 | SO 13 | 0 | 0 | 0 | 15 | 0 | 0 | 7 |  |  |  | 0 | 0 | 0 | 721_ | SO 13_72_ | SO 13_ | 0 | 0 | 0 | 0 | 0 | 0 | 0
244 | SO 13 | 721610 | D+M - D - Nerezový dřez s odkapem a otvorem na baterii | kus | 0 | 0 | 0 | 0 | 0 | 0 | 0 | RTS II / 2016 | 0 |  | 0 | 0 | 0 | 0 | 0 | 0 | 0 | SO 13 | 0 | 0 | 0 | 15 | 0 | 0 | 7 |  |  |  | 0 | 0 | 0 | 721_ | SO 13_72_ | SO 13_ | 0 | 0 | 0 | 0 | 0 | 0 | 0
245 | SO 13 | 721611 | D+M - HP - Kanalizační přivzdušňovací ventil DN 75 | kus | 2 | 0 | 0 | 0 | 0 | 0 | 0 | RTS II / 2016 | 0 |  | 0 | 0 | 0 | 0 | 0 | 0 | 0 | SO 13 | 0 | 0 | 0 | 15 | 0 | 0 | 7 |  |  |  | 0 | 0 | 0 | 721_ | SO 13_72_ | SO 13_ | 0 | 0 | 0 | 0 | 0 | 0 | 0
246 | SO 13 | 721612 | D+M - Madlo univerzální 550 mm, pevné, nerez | kus | 1 | 0 | 0 | 0 | 0 | 0 | 0 | RTS II / 2016 | 0 |  | 0 | 0 | 0 | 0 | 0 | 0 | 0 | SO 13 | 0 | 0 | 0 | 15 | 0 | 0 | 7 |  |  |  | 0 | 0 | 0 | 721_ | SO 13_72_ | SO 13_ | 0 | 0 | 0 | 0 | 0 | 0 | 0
247 | SO 13 | 721613 | D+M - Madlo toaletní, 800 mm sklopné, nerez | kus | 1 | 0 | 0 | 0 | 0 | 0 | 0 | RTS II / 2016 | 0 |  | 0 | 0 | 0 | 0 | 0 | 0 | 0 | SO 13 | 0 | 0 | 0 | 15 | 0 | 0 | 7 |  |  |  | 0 | 0 | 0 | 721_ | SO 13_72_ | SO 13_ | 0 | 0 | 0 | 0 | 0 | 0 | 0
248 | SO 13 | 721614 | D+M - Madlo toaletní, 834 mm sklopné, s držákem toaletního papíru, nerez | kus | 1 | 0 | 0 | 0 | 0 | 0 | 0 | RTS II / 2016 | 0 |  | 0 | 0 | 0 | 0 | 0 | 0 | 0 | SO 13 | 0 | 0 | 0 | 15 | 0 | 0 | 7 |  |  |  | 0 | 0 | 0 | 721_ | SO 13_72_ | SO 13_ | 0 | 0 | 0 | 0 | 0 | 0 | 0
249 | SO 13 | 721615 | D+M - Sklopné zrcadlo nad umyvadlo s možností naklopení o 10°, s páčkou, nerez | kus | 1 | 0 | 0 | 0 | 0 | 0 | 0 | RTS II / 2016 | 0 |  | 0 | 0 | 0 | 0 | 0 | 0 | 0 | SO 13 | 0 | 0 | 0 | 15 | 0 | 0 | 7 |  |  |  | 0 | 0 | 0 | 721_ | SO 13_72_ | SO 13_ | 0 | 0 | 0 | 0 | 0 | 0 | 0
250 | SO 13 | 721616 | D+M - Madlo univerzální 600 mm, pevné, nerez | kus | 1 | 0 | 0 | 0 | 0 | 0 | 0 | RTS II / 2016 | 0 |  | 0 | 0 | 0 | 0 | 0 | 0 | 0 | SO 13 | 0 | 0 | 0 | 15 | 0 | 0 | 7 |  |  |  | 0 | 0 | 0 | 721_ | SO 13_72_ | SO 13_ | 0 | 0 | 0 | 0 | 0 | 0 | 0
251 | SO 13 | 72171 | D+M - RŠ1 - Nová revizní plastová kanalizační šachta O 600 litinovou dešťovou mříží D400 | kus | 0 | 0 | 0 | 0 | 0 | 0 | 0 | RTS II / 2016 | 0 |  | 0 | 0 | 0 | 0 | 0 | 0 | 0 | SO 13 | 0 | 0 | 0 | 15 | 0 | 0 | 7 |  |  |  | 0 | 0 | 0 | 721_ | SO 13_72_ | SO 13_ | 0 | 0 | 0 | 0 | 0 | 0 | 0
252 | SO 13 | 72172 | Napojení na stávající betonovou šachtu areálové kanalizace, nové utěsnění prostupu potrubí PUR pěnou | ku | 1 | 0 | 0 | 0 | 0 | 0 | 0 | RTS II / 2016 | 0 |  | 0 | 0 | 0 | 0 | 0 | 0 | 0 | SO 13 | 0 | 0 | 0 | 15 | 0 | 0 | 7 |  |  |  | 0 | 0 | 0 | 721_ | SO 13_72_ | SO 13_ | 0 | 0 | 0 | 0 | 0 | 0 | 0
253 | SO 13 | 72181 | Výkop rýhy š. 0,8 m | m | 2.6 | 0 | 0 | 0 | 0 | 0 | 0 | RTS II / 2016 | 0 |  | 0 | 0 | 0 | 0 | 0 | 0 | 0 | SO 13 | 0 | 0 | 0 | 15 | 0 | 0 | 7 |  |  |  | 0 | 0 | 0 | 721_ | SO 13_72_ | SO 13_ | 0 | 0 | 0 | 0 | 0 | 0 | 0
254 | SO 13 | 72182 | D+M - Zemní výstražná fólie | m | 2.6 | 0 | 0 | 0 | 0 | 0 | 0 | RTS II / 2016 | 0 |  | 0 | 0 | 0 | 0 | 0 | 0 | 0 | SO 13 | 0 | 0 | 0 | 15 | 0 | 0 | 7 |  |  |  | 0 | 0 | 0 | 721_ | SO 13_72_ | SO 13_ | 0 | 0 | 0 | 0 | 0 | 0 | 0
255 | SO 13 | 72183 | Výkop montážní jámy, včetně pažení | kus | 1 | 0 | 0 | 0 | 0 | 0 | 0 | RTS II / 2016 | 0 |  | 0 | 0 | 0 | 0 | 0 | 0 | 0 | SO 13 | 0 | 0 | 0 | 15 | 0 | 0 | 7 |  |  |  | 0 | 0 | 0 | 721_ | SO 13_72_ | SO 13_ | 0 | 0 | 0 | 0 | 0 | 0 | 0
256 | SO 13 | 72191 | Drážky pro potrubí DN 32 až 50 - 120x120 mm ve stěně + oprava a začištění omítky | m | 13.4 | 0 | 0 | 0 | 0 | 0 | 0 | RTS II / 2016 | 0 |  | 0 | 0 | 0 | 0 | 0 | 0 | 0 | SO 13 | 0 | 0 | 0 | 15 | 0 | 0 | 7 |  |  |  | 0 | 0 | 0 | 721_ | SO 13_72_ | SO 13_ | 0 | 0 | 0 | 0 | 0 | 0 | 0
257 | SO 13 | 72192 | Drážky pro potrubí DN 75 - 150x150 mm ve stěně + oprava a začištění omítky | m | 13.2 | 0 | 0 | 0 | 0 | 0 | 0 | RTS II / 2016 | 0 |  | 0 | 0 | 0 | 0 | 0 | 0 | 0 | SO 13 | 0 | 0 | 0 | 15 | 0 | 0 | 7 |  |  |  | 0 | 0 | 0 | 721_ | SO 13_72_ | SO 13_ | 0 | 0 | 0 | 0 | 0 | 0 | 0
258 | SO 13 | 72193 | Drážky pro potrubí DN 110 až 125 - 150x200 mm mm ve stěně + oprava a začištění omítky | m | 33.4 | 0 | 0 | 0 | 0 | 0 | 0 | RTS II / 2016 | 0 |  | 0 | 0 | 0 | 0 | 0 | 0 | 0 | SO 13 | 0 | 0 | 0 | 15 | 0 | 0 | 7 |  |  |  | 0 | 0 | 0 | 721_ | SO 13_72_ | SO 13_ | 0 | 0 | 0 | 0 | 0 | 0 | 0
259 | SO 13 | 72194 | Prostup stropní konstrukcí pro potrubí + oprava a začištění stropu a střechy + utěsnění | kus | 6 | 0 | 0 | 0 | 0 | 0 | 0 | RTS II / 2016 | 0 |  | 0 | 0 | 0 | 0 | 0 | 0 | 0 | SO 13 | 0 | 0 | 0 | 15 | 0 | 0 | 7 |  |  |  | 0 | 0 | 0 | 721_ | SO 13_72_ | SO 13_ | 0 | 0 | 0 | 0 | 0 | 0 | 0
260 | SO 13 | 72195 | Prostup základem (velikost prostupu dle PD) + oprava | kus | 3 | 0 | 0 | 0 | 0 | 0 | 0 | RTS II / 2016 | 0 |  | 0 | 0 | 0 | 0 | 0 | 0 | 0 | SO 13 | 0 | 0 | 0 | 15 | 0 | 0 | 7 |  |  |  | 0 | 0 | 0 | 721_ | SO 13_72_ | SO 13_ | 0 | 0 | 0 | 0 | 0 | 0 | 0
261 | SO 13 | 72196 | Drážka v základu + oprava | kus | 3 | 0 | 0 | 0 | 0 | 0 | 0 | RTS II / 2016 | 0 |  | 0 | 0 | 0 | 0 | 0 | 0 | 0 | SO 13 | 0 | 0 | 0 | 15 | 0 | 0 | 7 |  |  |  | 0 | 0 | 0 | 721_ | SO 13_72_ | SO 13_ | 0 | 0 | 0 | 0 | 0 | 0 | 0
262 | SO 13 | 72197 | Ostatní bourací, přípomocné a zednické práce | hod | 25 | 0 | 0 | 0 | 0 | 0 | 0 | RTS II / 2016 | 0 |  | 0 | 0 | 0 | 0 | 0 | 0 | 0 | SO 13 | 0 | 0 | 0 | 15 | 0 | 0 | 7 |  |  |  | 0 | 0 | 0 | 721_ | SO 13_72_ | SO 13_ | 0 | 0 | 0 | 0 | 0 | 0 | 0
263 | SO 13 | 721101 | Tlaková zkouška vmitřní potrubí do DN 250 | m | 155.6 | 0 | 0 | 0 | 0 | 0 | 0 | RTS II / 2016 | 0 |  | 0 | 0 | 0 | 0 | 0 | 0 | 0 | SO 13 | 0 | 0 | 0 | 15 | 0 | 0 | 7 |  |  |  | 0 | 0 | 0 | 721_ | SO 13_72_ | SO 13_ | 0 | 0 | 0 | 0 | 0 | 0 | 0
264 | SO 13 | 721102 | Pročištění potrubí do DN 250 | m | 155.6 | 0 | 0 | 0 | 0 | 0 | 0 | RTS II / 2016 | 0 |  | 0 | 0 | 0 | 0 | 0 | 0 | 0 | SO 13 | 0 | 0 | 0 | 15 | 0 | 0 | 7 |  |  |  | 0 | 0 | 0 | 721_ | SO 13_72_ | SO 13_ | 0 | 0 | 0 | 0 | 0 | 0 | 0
265 | SO 13 | 721103 | Zkouška těsnosti kanalizačníhoho potrubí do DN 250 | m | 155.6 | 0 | 0 | 0 | 0 | 0 | 0 | RTS II / 2016 | 0 |  | 0 | 0 | 0 | 0 | 0 | 0 | 0 | SO 13 | 0 | 0 | 0 | 15 | 0 | 0 | 7 |  |  |  | 0 | 0 | 0 | 721_ | SO 13_72_ | SO 13_ | 0 | 0 | 0 | 0 | 0 | 0 | 0
266 | SO 13 | 721104 | Napojení na stávající potrubí nebo šachtu vč. utěsnění | kus | 8 | 0 | 0 | 0 | 0 | 0 | 0 | RTS II / 2016 | 0 |  | 0 | 0 | 0 | 0 | 0 | 0 | 0 | SO 13 | 0 | 0 | 0 | 15 | 0 | 0 | 7 |  |  |  | 0 | 0 | 0 | 721_ | SO 13_72_ | SO 13_ | 0 | 0 | 0 | 0 | 0 | 0 | 0
267 | SO 13 | 721105 | Geodetické zaměření skutečného provedení s polohopisem | kus | 1 | 0 | 0 | 0 | 0 | 0 | 0 | RTS II / 2016 | 0 |  | 0 | 0 | 0 | 0 | 0 | 0 | 0 | SO 13 | 0 | 0 | 0 | 15 | 0 | 0 | 7 |  |  |  | 0 | 0 | 0 | 721_ | SO 13_72_ | SO 13_ | 0 | 0 | 0 | 0 | 0 | 0 | 0
268 | SO 13 | 721106 | Pojízdné lešení, pomocné konstrukce, montážní plošina v rámci výšky jednoho podlaží | hod | 15 | 0 | 0 | 0 | 0 | 0 | 0 | RTS II / 2016 | 0 |  | 0 | 0 | 0 | 0 | 0 | 0 | 0 | SO 13 | 0 | 0 | 0 | 15 | 0 | 0 | 7 |  |  |  | 0 | 0 | 0 | 721_ | SO 13_72_ | SO 13_ | 0 | 0 | 0 | 0 | 0 | 0 | 0
269 | SO 13 | 721107 | Dokumentace skutečného provedení (3 paré) - není součástí položky ve VRN | kus | 1 | 0 | 0 | 0 | 0 | 0 | 0 | RTS II / 2016 | 0 |  | 0 | 0 | 0 | 0 | 0 | 0 | 0 | SO 13 | 0 | 0 | 0 | 15 | 0 | 0 | 7 |  |  |  | 0 | 0 | 0 | 721_ | SO 13_72_ | SO 13_ | 0 | 0 | 0 | 0 | 0 | 0 | 0
270 | SO 13 | 721108 | Koordinace - není součástí položky ve VRN | kus | 1 | 0 | 0 | 0 | 0 | 0 | 0 | RTS II / 2016 | 0 |  | 0 | 0 | 0 | 0 | 0 | 0 | 0 | SO 13 | 0 | 0 | 0 | 15 | 0 | 0 | 7 |  |  |  | 0 | 0 | 0 | 721_ | SO 13_72_ | SO 13_ | 0 | 0 | 0 | 0 | 0 | 0 | 0
271 | SO 13 | 721109 | Doprava veškerého zařízení | kus | 1 | 0 | 0 | 0 | 0 | 0 | 0 | RTS II / 2016 | 0 |  | 0 | 0 | 0 | 0 | 0 | 0 | 0 | SO 13 | 0 | 0 | 0 | 15 | 0 | 0 | 7 |  |  |  | 0 | 0 | 0 | 721_ | SO 13_72_ | SO 13_ | 0 | 0 | 0 | 0 | 0 | 0 | 0
272 | SO 13 | 7211010 | Zařízení staveniště - není součástí položky ve VRN | kus | 1 | 0 | 0 | 0 | 0 | 0 | 0 | RTS II / 2016 | 0 |  | 0 | 0 | 0 | 0 | 0 | 0 | 0 | SO 13 | 0 | 0 | 0 | 15 | 0 | 0 | 7 |  |  |  | 0 | 0 | 0 | 721_ | SO 13_72_ | SO 13_ | 0 | 0 | 0 | 0 | 0 | 0 | 0
273 | SO 13 | 7211011 | Přesun hmot | kus | 1 | 0 | 0 | 0 | 0 | 0 | 0 | RTS II / 2016 | 0 |  | 0 | 0 | 0 | 0 | 0 | 0 | 0 | SO 13 | 0 | 0 | 0 | 15 | 0 | 0 | 7 |  |  |  | 0 | 0 | 0 | 721_ | SO 13_72_ | SO 13_ | 0 | 0 | 0 | 0 | 0 | 0 | 0
| SO 13 | 722 | ZTI-Vnitřní vodovod |  |  |  | 0 | 0 | 0 |  | 0 | [10 empty] | SO 13 | [7 empty] | 0 | 0 | 0
274 | SO 13 | 72211 | Demontáž ocelového potrubí do DN 65 - vč. armatur | m | 0 | 0 | 0 | 0 | 0 | 0 | 0 | RTS II / 2016 | 0 |  | 0 | 0 | 0 | 0 | 0 | 0 | 0 | SO 13 | 0 | 0 | 0 | 15 | 0 | 0 | 7 |  |  |  | 0 | 0 | 0 | 722_ | SO 13_72_ | SO 13_ | 0 | 0 | 0 | 0 | 0 | 0 | 0
275 | SO 13 | 72221 | D+M - potrubí PP-RCT - d 20x2,8 mm | m | 76.5 | 0 | 0 | 0 | 0 | 0 | 0 | RTS II / 2016 | 0 |  | 0 | 0 | 0 | 0 | 0 | 0 | 0 | SO 13 | 0 | 0 | 0 | 15 | 0 | 0 | 7 |  |  |  | 0 | 0 | 0 | 722_ | SO 13_72_ | SO 13_ | 0 | 0 | 0 | 0 | 0 | 0 | 0
276 | SO 13 | 72222 | D+M - potrubí PP-RCT - d 25x3,5 mm | m | 9.3 | 0 | 0 | 0 | 0 | 0 | 0 | RTS II / 2016 | 0 |  | 0 | 0 | 0 | 0 | 0 | 0 | 0 | SO 13 | 0 | 0 | 0 | 15 | 0 | 0 | 7 |  |  |  | 0 | 0 | 0 | 722_ | SO 13_72_ | SO 13_ | 0 | 0 | 0 | 0 | 0 | 0 | 0
277 | SO 13 | 72223 | D+M - potrubí PP-RCT - d 32x4,4 mm | m | 5.8 | 0 | 0 | 0 | 0 | 0 | 0 | RTS II / 2016 | 0 |  | 0 | 0 | 0 | 0 | 0 | 0 | 0 | SO 13 | 0 | 0 | 0 | 15 | 0 | 0 | 7 |  |  |  | 0 | 0 | 0 | 722_ | SO 13_72_ | SO 13_ | 0 | 0 | 0 | 0 | 0 | 0 | 0
278 | SO 13 | 72231 | D+M - potrubí nerezové oceli - d 22x1,0 mm | m | 0.5 | 0 | 0 | 0 | 0 | 0 | 0 | RTS II / 2016 | 0 |  | 0 | 0 | 0 | 0 | 0 | 0 | 0 | SO 13 | 0 | 0 | 0 | 15 | 0 | 0 | 7 |  |  |  | 0 | 0 | 0 | 722_ | SO 13_72_ | SO 13_ | 0 | 0 | 0 | 0 | 0 | 0 | 0
279 | SO 13 | 72232 | D+M - potrubí nerezové oceli - d 28x1,2 mm | m | 3.1 | 0 | 0 | 0 | 0 | 0 | 0 | RTS II / 2016 | 0 |  | 0 | 0 | 0 | 0 | 0 | 0 | 0 | SO 13 | 0 | 0 | 0 | 15 | 0 | 0 | 7 |  |  |  | 0 | 0 | 0 | 722_ | SO 13_72_ | SO 13_ | 0 | 0 | 0 | 0 | 0 | 0 | 0
280 | SO 13 | 72241 | D+M - Izolace MV tl. 30 mm + polep ALS fólií na potrubí DN 20 | m | 18.9 | 0 | 0 | 0 | 0 | 0 | 0 | RTS II / 2016 | 0 |  | 0 | 0 | 0 | 0 | 0 | 0 | 0 | SO 13 | 0 | 0 | 0 | 15 | 0 | 0 | 7 |  |  |  | 0 | 0 | 0 | 722_ | SO 13_72_ | SO 13_ | 0 | 0 | 0 | 0 | 0 | 0 | 0
281 | SO 13 | 72242 | D+M - Izolace MV tl. 30 mm + polep ALS fólií na potrubí DN 25 | m | 5.9 | 0 | 0 | 0 | 0 | 0 | 0 | RTS II / 2016 | 0 |  | 0 | 0 | 0 | 0 | 0 | 0 | 0 | SO 13 | 0 | 0 | 0 | 15 | 0 | 0 | 7 |  |  |  | 0 | 0 | 0 | 722_ | SO 13_72_ | SO 13_ | 0 | 0 | 0 | 0 | 0 | 0 | 0
282 | SO 13 | 72243 | D+M - Izolace PE tl. 20 mm + polep AL fólií na potrubí DN 20 | m | 58.7 | 0 | 0 | 0 | 0 | 0 | 0 | RTS II / 2016 | 0 |  | 0 | 0 | 0 | 0 | 0 | 0 | 0 | SO 13 | 0 | 0 | 0 | 15 | 0 | 0 | 7 |  |  |  | 0 | 0 | 0 | 722_ | SO 13_72_ | SO 13_ | 0 | 0 | 0 | 0 | 0 | 0 | 0
283 | SO 13 | 72244 | D+M - Izolace PE tl. 20 mm + polep AL fólií na potrubí DN 25 | m | 3.5 | 0 | 0 | 0 | 0 | 0 | 0 | RTS II / 2016 | 0 |  | 0 | 0 | 0 | 0 | 0 | 0 | 0 | SO 13 | 0 | 0 | 0 | 15 | 0 | 0 | 7 |  |  |  | 0 | 0 | 0 | 722_ | SO 13_72_ | SO 13_ | 0 | 0 | 0 | 0 | 0 | 0 | 0
284 | SO 13 | 72245 | D+M - Izolace PE tl. 25 mm + polep AL fólií na potrubí DN 32 | m | 5.8 | 0 | 0 | 0 | 0 | 0 | 0 | RTS II / 2016 | 0 |  | 0 | 0 | 0 | 0 | 0 | 0 | 0 | SO 13 | 0 | 0 | 0 | 15 | 0 | 0 | 7 |  |  |  | 0 | 0 | 0 | 722_ | SO 13_72_ | SO 13_ | 0 | 0 | 0 | 0 | 0 | 0 | 0
285 | SO 13 | 72251 | D+M - WC - Podomítkový montážní prvek pro závěsné WC se šikmým odtokem | kus | 3 | 0 | 0 | 0 | 0 | 0 | 0 | RTS II / 2016 | 0 |  | 0 | 0 | 0 | 0 | 0 | 0 | 0 | SO 13 | 0 | 0 | 0 | 15 | 0 | 0 | 7 |  |  |  | 0 | 0 | 0 | 722_ | SO 13_72_ | SO 13_ | 0 | 0 | 0 | 0 | 0 | 0 | 0
286 | SO 13 | 72252 | D+M - WCi - Podomítkový montážní prvek pro závěsné WC se šikmým odtokem | kus | 1 | 0 | 0 | 0 | 0 | 0 | 0 | RTS II / 2016 | 0 |  | 0 | 0 | 0 | 0 | 0 | 0 | 0 | SO 13 | 0 | 0 | 0 | 15 | 0 | 0 | 7 |  |  |  | 0 | 0 | 0 | 722_ | SO 13_72_ | SO 13_ | 0 | 0 | 0 | 0 | 0 | 0 | 0
287 | SO 13 | 72253 | D+M - WCd - Podomítkový montážní prvek pro závěsné WC se šikmým odtokem | kus | 1 | 0 | 0 | 0 | 0 | 0 | 0 | RTS II / 2016 | 0 |  | 0 | 0 | 0 | 0 | 0 | 0 | 0 | SO 13 | 0 | 0 | 0 | 15 | 0 | 0 | 7 |  |  |  | 0 | 0 | 0 | 722_ | SO 13_72_ | SO 13_ | 0 | 0 | 0 | 0 | 0 | 0 | 0
288 | SO 13 | 72254 | D+M - U - Směšovací stojánková umyvadlová baterie s výpustí | kus | 3 | 0 | 0 | 0 | 0 | 0 | 0 | RTS II / 2016 | 0 |  | 0 | 0 | 0 | 0 | 0 | 0 | 0 | SO 13 | 0 | 0 | 0 | 15 | 0 | 0 | 7 |  |  |  | 0 | 0 | 0 | 722_ | SO 13_72_ | SO 13_ | 0 | 0 | 0 | 0 | 0 | 0 | 0
289 | SO 13 | 72255 | D+M - Ui - Směšovací stojánková baterie s výpustí | kus | 1 | 0 | 0 | 0 | 0 | 0 | 0 | RTS II / 2016 | 0 |  | 0 | 0 | 0 | 0 | 0 | 0 | 0 | SO 13 | 0 | 0 | 0 | 15 | 0 | 0 | 7 |  |  |  | 0 | 0 | 0 | 722_ | SO 13_72_ | SO 13_ | 0 | 0 | 0 | 0 | 0 | 0 | 0
290 | SO 13 | 72256 | D+M - Ud - Směšovací stojánková umyvadlová baterie s výpustí | kus | 1 | 0 | 0 | 0 | 0 | 0 | 0 | RTS II / 2016 | 0 |  | 0 | 0 | 0 | 0 | 0 | 0 | 0 | SO 13 | 0 | 0 | 0 | 15 | 0 | 0 | 7 |  |  |  | 0 | 0 | 0 | 722_ | SO 13_72_ | SO 13_ | 0 | 0 | 0 | 0 | 0 | 0 | 0
291 | SO 13 | 72257 | D+M - SK - Podomítkový sprchový systém | kus | 0 | 0 | 0 | 0 | 0 | 0 | 0 | RTS II / 2016 | 0 |  | 0 | 0 | 0 | 0 | 0 | 0 | 0 | SO 13 | 0 | 0 | 0 | 15 | 0 | 0 | 7 |  |  |  | 0 | 0 | 0 | 722_ | SO 13_72_ | SO 13_ | 0 | 0 | 0 | 0 | 0 | 0 | 0
292 | SO 13 | 72258 | D+M - VL - Nástěnná páková baterie s prodlouženým ramínkem délky 200 mm | kus | 1 | 0 | 0 | 0 | 0 | 0 | 0 | RTS II / 2016 | 0 |  | 0 | 0 | 0 | 0 | 0 | 0 | 0 | SO 13 | 0 | 0 | 0 | 15 | 0 | 0 | 7 |  |  |  | 0 | 0 | 0 | 722_ | SO 13_72_ | SO 13_ | 0 | 0 | 0 | 0 | 0 | 0 | 0
293 | SO 13 | 72259 | D+M - D - Dřezová stojánková baterie s vytahovací sprškou | kus | 1 | 0 | 0 | 0 | 0 | 0 | 0 | RTS II / 2016 | 0 |  | 0 | 0 | 0 | 0 | 0 | 0 | 0 | SO 13 | 0 | 0 | 0 | 15 | 0 | 0 | 7 |  |  |  | 0 | 0 | 0 | 722_ | SO 13_72_ | SO 13_ | 0 | 0 | 0 | 0 | 0 | 0 | 0
294 | SO 13 | 722510 | D+M - H - Hydrantový systém PH D19/30m, typ A, umístění na zeď | kus | 1 | 0 | 0 | 0 | 0 | 0 | 0 | RTS II / 2016 | 0 |  | 0 | 0 | 0 | 0 | 0 | 0 | 0 | SO 13 | 0 | 0 | 0 | 15 | 0 | 0 | 7 |  |  |  | 0 | 0 | 0 | 722_ | SO 13_72_ | SO 13_ | 0 | 0 | 0 | 0 | 0 | 0 | 0
295 | SO 13 | 722511 | D+M - Odvzdušňovací ventil DN 15 | kus | 1 | 0 | 0 | 0 | 0 | 0 | 0 | RTS II / 2016 | 0 |  | 0 | 0 | 0 | 0 | 0 | 0 | 0 | SO 13 | 0 | 0 | 0 | 15 | 0 | 0 | 7 |  |  |  | 0 | 0 | 0 | 722_ | SO 13_72_ | SO 13_ | 0 | 0 | 0 | 0 | 0 | 0 | 0
296 | SO 13 | 722512 | D+M - Přivdušňovací ventil DN 15 | kus | 1 | 0 | 0 | 0 | 0 | 0 | 0 | RTS II / 2016 | 0 |  | 0 | 0 | 0 | 0 | 0 | 0 | 0 | SO 13 | 0 | 0 | 0 | 15 | 0 | 0 | 7 |  |  |  | 0 | 0 | 0 | 722_ | SO 13_72_ | SO 13_ | 0 | 0 | 0 | 0 | 0 | 0 | 0
297 | SO 13 | 722513 | D+M - Připojovací ventil 1/2" | kus | 19 | 0 | 0 | 0 | 0 | 0 | 0 | RTS II / 2016 | 0 |  | 0 | 0 | 0 | 0 | 0 | 0 | 0 | SO 13 | 0 | 0 | 0 | 15 | 0 | 0 | 7 |  |  |  | 0 | 0 | 0 | 722_ | SO 13_72_ | SO 13_ | 0 | 0 | 0 | 0 | 0 | 0 | 0
298 | SO 13 | 722514 | D+M - Propojovací nerezové opletené hadice osazených maticemi 3/8" x 1/2" k výtokovým armaturám | kus | 12 | 0 | 0 | 0 | 0 | 0 | 0 | RTS II / 2016 | 0 |  | 0 | 0 | 0 | 0 | 0 | 0 | 0 | SO 13 | 0 | 0 | 0 | 15 | 0 | 0 | 7 |  |  |  | 0 | 0 | 0 | 722_ | SO 13_72_ | SO 13_ | 0 | 0 | 0 | 0 | 0 | 0 | 0
299 | SO 13 | 72261 | D+M - Kulový kohout s vypouštěním, chromovaný, DN 20 | kus | 3 | 0 | 0 | 0 | 0 | 0 | 0 | RTS II / 2016 | 0 |  | 0 | 0 | 0 | 0 | 0 | 0 | 0 | SO 13 | 0 | 0 | 0 | 15 | 0 | 0 | 7 |  |  |  | 0 | 0 | 0 | 722_ | SO 13_72_ | SO 13_ | 0 | 0 | 0 | 0 | 0 | 0 | 0
300 | SO 13 | 72262 | D+M - Kulový kohout s vypouštěním, chromovaný, DN 25 | kus | 3 | 0 | 0 | 0 | 0 | 0 | 0 | RTS II / 2016 | 0 |  | 0 | 0 | 0 | 0 | 0 | 0 | 0 | SO 13 | 0 | 0 | 0 | 15 | 0 | 0 | 7 |  |  |  | 0 | 0 | 0 | 722_ | SO 13_72_ | SO 13_ | 0 | 0 | 0 | 0 | 0 | 0 | 0
301 | SO 13 | 72263 | D+M - Kulový kohout, chromovaný, DN 20 | kus | 1 | 0 | 0 | 0 | 0 | 0 | 0 | RTS II / 2016 | 0 |  | 0 | 0 | 0 | 0 | 0 | 0 | 0 | SO 13 | 0 | 0 | 0 | 15 | 0 | 0 | 7 |  |  |  | 0 | 0 | 0 | 722_ | SO 13_72_ | SO 13_ | 0 | 0 | 0 | 0 | 0 | 0 | 0
302 | SO 13 | 72264 | D+M - Kulový kohout, chromovaný, DN 25 | kus | 1 | 0 | 0 | 0 | 0 | 0 | 0 | RTS II / 2016 | 0 |  | 0 | 0 | 0 | 0 | 0 | 0 | 0 | SO 13 | 0 | 0 | 0 | 15 | 0 | 0 | 7 |  |  |  | 0 | 0 | 0 | 722_ | SO 13_72_ | SO 13_ | 0 | 0 | 0 | 0 | 0 | 0 | 0
303 | SO 13 | 72265 | D+M - Zpětný ventil, mosazný, DN 20 | kus | 1 | 0 | 0 | 0 | 0 | 0 | 0 | RTS II / 2016 | 0 |  | 0 | 0 | 0 | 0 | 0 | 0 | 0 | SO 13 | 0 | 0 | 0 | 15 | 0 | 0 | 7 |  |  |  | 0 | 0 | 0 | 722_ | SO 13_72_ | SO 13_ | 0 | 0 | 0 | 0 | 0 | 0 | 0
304 | SO 13 | 72266 | D+M - Zpětný ventil, mosazný, DN 25 | kus | 1 | 0 | 0 | 0 | 0 | 0 | 0 | RTS II / 2016 | 0 |  | 0 | 0 | 0 | 0 | 0 | 0 | 0 | SO 13 | 0 | 0 | 0 | 15 | 0 | 0 | 7 |  |  |  | 0 | 0 | 0 | 722_ | SO 13_72_ | SO 13_ | 0 | 0 | 0 | 0 | 0 | 0 | 0
305 | SO 13 | 72267 | D+M - Vodoměr Qn 2,5 (s možností dálkového odpočtu) | kus | 2 | 0 | 0 | 0 | 0 | 0 | 0 | RTS II / 2016 | 0 |  | 0 | 0 | 0 | 0 | 0 | 0 | 0 | SO 13 | 0 | 0 | 0 | 15 | 0 | 0 | 7 |  |  |  | 0 | 0 | 0 | 722_ | SO 13_72_ | SO 13_ | 0 | 0 | 0 | 0 | 0 | 0 | 0
306 | SO 13 | 72268 | D+M - Zaslepení stávajícího potrubí do DN 50 | kus | 0 | 0 | 0 | 0 | 0 | 0 | 0 | RTS II / 2016 | 0 |  | 0 | 0 | 0 | 0 | 0 | 0 | 0 | SO 13 | 0 | 0 | 0 | 15 | 0 | 0 | 7 |  |  |  | 0 | 0 | 0 | 722_ | SO 13_72_ | SO 13_ | 0 | 0 | 0 | 0 | 0 | 0 | 0
307 | SO 13 | 72271 | Drážky pro potrubí 100x250 mm ve stěně + oprava a začištění omítky | m | 28.1 | 0 | 0 | 0 | 0 | 0 | 0 | RTS II / 2016 | 0 |  | 0 | 0 | 0 | 0 | 0 | 0 | 0 | SO 13 | 0 | 0 | 0 | 15 | 0 | 0 | 7 |  |  |  | 0 | 0 | 0 | 722_ | SO 13_72_ | SO 13_ | 0 | 0 | 0 | 0 | 0 | 0 | 0
308 | SO 13 | 72272 | Prostup nosnou konstrukcí 100x250 mm + oprava a začištění stropu, zdiva a podlahy | kus | 2 | 0 | 0 | 0 | 0 | 0 | 0 | RTS II / 2016 | 0 |  | 0 | 0 | 0 | 0 | 0 | 0 | 0 | SO 13 | 0 | 0 | 0 | 15 | 0 | 0 | 7 |  |  |  | 0 | 0 | 0 | 722_ | SO 13_72_ | SO 13_ | 0 | 0 | 0 | 0 | 0 | 0 | 0
309 | SO 13 | 72273 | Ostatní bourací, přípomocné a zednické práce | hod | 20 | 0 | 0 | 0 | 0 | 0 | 0 | RTS II / 2016 | 0 |  | 0 | 0 | 0 | 0 | 0 | 0 | 0 | SO 13 | 0 | 0 | 0 | 15 | 0 | 0 | 7 |  |  |  | 0 | 0 | 0 | 722_ | SO 13_72_ | SO 13_ | 0 | 0 | 0 | 0 | 0 | 0 | 0
310 | SO 13 | 72281 | Vypuštění soustavy | kus | 2 | 0 | 0 | 0 | 0 | 0 | 0 | RTS II / 2016 | 0 |  | 0 | 0 | 0 | 0 | 0 | 0 | 0 | SO 13 | 0 | 0 | 0 | 15 | 0 | 0 | 7 |  |  |  | 0 | 0 | 0 | 722_ | SO 13_72_ | SO 13_ | 0 | 0 | 0 | 0 | 0 | 0 | 0
311 | SO 13 | 72282 | Napuštění soustavy | kus | 2 | 0 | 0 | 0 | 0 | 0 | 0 | RTS II / 2016 | 0 |  | 0 | 0 | 0 | 0 | 0 | 0 | 0 | SO 13 | 0 | 0 | 0 | 15 | 0 | 0 | 7 |  |  |  | 0 | 0 | 0 | 722_ | SO 13_72_ | SO 13_ | 0 | 0 | 0 | 0 | 0 | 0 | 0
312 | SO 13 | 72283 | Napojení na stávající potrubí | kus | 1 | 0 | 0 | 0 | 0 | 0 | 0 | RTS II / 2016 | 0 |  | 0 | 0 | 0 | 0 | 0 | 0 | 0 | SO 13 | 0 | 0 | 0 | 15 | 0 | 0 | 7 |  |  |  | 0 | 0 | 0 | 722_ | SO 13_72_ | SO 13_ | 0 | 0 | 0 | 0 | 0 | 0 | 0
313 | SO 13 | 72284 | Tlaková zkouška vmitřní potrubí do DN 80 | m | 91.6 | 0 | 0 | 0 | 0 | 0 | 0 | RTS II / 2016 | 0 |  | 0 | 0 | 0 | 0 | 0 | 0 | 0 | SO 13 | 0 | 0 | 0 | 15 | 0 | 0 | 7 |  |  |  | 0 | 0 | 0 | 722_ | SO 13_72_ | SO 13_ | 0 | 0 | 0 | 0 | 0 | 0 | 0
314 | SO 13 | 72285 | Proplach a dezinfekce vodovodního potrubí do DN 80 | m | 91.6 | 0 | 0 | 0 | 0 | 0 | 0 | RTS II / 2016 | 0 |  | 0 | 0 | 0 | 0 | 0 | 0 | 0 | SO 13 | 0 | 0 | 0 | 15 | 0 | 0 | 7 |  |  |  | 0 | 0 | 0 | 722_ | SO 13_72_ | SO 13_ | 0 | 0 | 0 | 0 | 0 | 0 | 0
315 | SO 13 | 72286 | Zkouška těsnosti vodovodního potrubí do DN 80 | m | 91.6 | 0 | 0 | 0 | 0 | 0 | 0 | RTS II / 2016 | 0 |  | 0 | 0 | 0 | 0 | 0 | 0 | 0 | SO 13 | 0 | 0 | 0 | 15 | 0 | 0 | 7 |  |  |  | 0 | 0 | 0 | 722_ | SO 13_72_ | SO 13_ | 0 | 0 | 0 | 0 | 0 | 0 | 0
316 | SO 13 | 72287 | Dokumentace skutečného provedení (3 paré) - není součástí položky ve VRN | kus | 1 | 0 | 0 | 0 | 0 | 0 | 0 | RTS II / 2016 | 0 |  | 0 | 0 | 0 | 0 | 0 | 0 | 0 | SO 13 | 0 | 0 | 0 | 15 | 0 | 0 | 7 |  |  |  | 0 | 0 | 0 | 722_ | SO 13_72_ | SO 13_ | 0 | 0 | 0 | 0 | 0 | 0 | 0
317 | SO 13 | 72288 | Koordinace - není součástí položky ve VRN | kus | 1 | 0 | 0 | 0 | 0 | 0 | 0 | RTS II / 2016 | 0 |  | 0 | 0 | 0 | 0 | 0 | 0 | 0 | SO 13 | 0 | 0 | 0 | 15 | 0 | 0 | 7 |  |  |  | 0 | 0 | 0 | 722_ | SO 13_72_ | SO 13_ | 0 | 0 | 0 | 0 | 0 | 0 | 0
318 | SO 13 | 72289 | Doprava veškerého zařízení | kus | 1 | 0 | 0 | 0 | 0 | 0 | 0 | RTS II / 2016 | 0 |  | 0 | 0 | 0 | 0 | 0 | 0 | 0 | SO 13 | 0 | 0 | 0 | 15 | 0 | 0 | 7 |  |  |  | 0 | 0 | 0 | 722_ | SO 13_72_ | SO 13_ | 0 | 0 | 0 | 0 | 0 | 0 | 0
319 | SO 13 | 722810 | Zařízení staveniště - není součástí položky ve VRN | kus | 1 | 0 | 0 | 0 | 0 | 0 | 0 | RTS II / 2016 | 0 |  | 0 | 0 | 0 | 0 | 0 | 0 | 0 | SO 13 | 0 | 0 | 0 | 15 | 0 | 0 | 7 |  |  |  | 0 | 0 | 0 | 722_ | SO 13_72_ | SO 13_ | 0 | 0 | 0 | 0 | 0 | 0 | 0
320 | SO 13 | 722811 | Přesun hmot | kus | 1 | 0 | 0 | 0 | 0 | 0 | 0 | RTS II / 2016 | 0 |  | 0 | 0 | 0 | 0 | 0 | 0 | 0 | SO 13 | 0 | 0 | 0 | 15 | 0 | 0 | 7 |  |  |  | 0 | 0 | 0 | 722_ | SO 13_72_ | SO 13_ | 0 | 0 | 0 | 0 | 0 | 0 | 0
| SO 13 | 728 | Vzduchotechnika |  |  |  | 0 | 0 | 0 |  | 0 | [10 empty] | SO 13 | [7 empty] | 0 | 0 | 0
321 | SO 13 | 101 | D+M - Diagonální ventilátor do kruhového potrubí 500/160, tichý a úsporný | kus | 1 | 0 | 0 | 0 | 0 | 0 | 0 | RTS II / 2016 | 0 |  | 0 | 0 | 0 | 0 | 0 | 0 | 0 | SO 13 | 0 | 0 | 0 | 15 | 0 | 0 | 7 |  |  |  | 0 | 0 | 0 | 728_ | SO 13_72_ | SO 13_ | 0 | 0 | 0 | 0 | 0 | 0 | 0
322 | SO 13 | 101a | D+M - Doběhový spínač - nastavitelný 2–20 minut, 230 V/50 Hz, včetně kabeláže | kus | 1 | 0 | 0 | 0 | 0 | 0 | 0 | RTS II / 2016 | 0 |  | 0 | 0 | 0 | 0 | 0 | 0 | 0 | SO 13 | 0 | 0 | 0 | 15 | 0 | 0 | 7 |  |  |  | 0 | 0 | 0 | 728_ | SO 13_72_ | SO 13_ | 0 | 0 | 0 | 0 | 0 | 0 | 0
323 | SO 13 | 101b | D+M - Montážní konzola | kus | 1 | 0 | 0 | 0 | 0 | 0 | 0 | RTS II / 2016 | 0 |  | 0 | 0 | 0 | 0 | 0 | 0 | 0 | SO 13 | 0 | 0 | 0 | 15 | 0 | 0 | 7 |  |  |  | 0 | 0 | 0 | 728_ | SO 13_72_ | SO 13_ | 0 | 0 | 0 | 0 | 0 | 0 | 0
324 | SO 13 | 101c | D+M - Tlakový snímač | kus | 1 | 0 | 0 | 0 | 0 | 0 | 0 | RTS II / 2016 | 0 |  | 0 | 0 | 0 | 0 | 0 | 0 | 0 | SO 13 | 0 | 0 | 0 | 15 | 0 | 0 | 7 |  |  |  | 0 | 0 | 0 | 728_ | SO 13_72_ | SO 13_ | 0 | 0 | 0 | 0 | 0 | 0 | 0
325 | SO 13 | 101d | D+M - Regulátor otáček | kus | 1 | 0 | 0 | 0 | 0 | 0 | 0 | RTS II / 2016 | 0 |  | 0 | 0 | 0 | 0 | 0 | 0 | 0 | SO 13 | 0 | 0 | 0 | 15 | 0 | 0 | 7 |  |  |  | 0 | 0 | 0 | 728_ | SO 13_72_ | SO 13_ | 0 | 0 | 0 | 0 | 0 | 0 | 0
326 | SO 13 | 101e | D+M - Měření a regulace | kus | 1 | 0 | 0 | 0 | 0 | 0 | 0 | RTS II / 2016 | 0 |  | 0 | 0 | 0 | 0 | 0 | 0 | 0 | SO 13 | 0 | 0 | 0 | 15 | 0 | 0 | 7 |  |  |  | 0 | 0 | 0 | 728_ | SO 13_72_ | SO 13_ | 0 | 0 | 0 | 0 | 0 | 0 | 0
327 | SO 13 | 102 | D+M - Diagonální ventilátor do kruhového potrubí 350/125, tichý a úsporný | kus | 0 | 0 | 0 | 0 | 0 | 0 | 0 | RTS II / 2016 | 0 |  | 0 | 0 | 0 | 0 | 0 | 0 | 0 | SO 13 | 0 | 0 | 0 | 15 | 0 | 0 | 7 |  |  |  | 0 | 0 | 0 | 728_ | SO 13_72_ | SO 13_ | 0 | 0 | 0 | 0 | 0 | 0 | 0
328 | SO 13 | 102b | D+M - Doběhový spínač | kus | 0 | 0 | 0 | 0 | 0 | 0 | 0 | RTS II / 2016 | 0 |  | 0 | 0 | 0 | 0 | 0 | 0 | 0 | SO 13 | 0 | 0 | 0 | 15 | 0 | 0 | 7 |  |  |  | 0 | 0 | 0 | 728_ | SO 13_72_ | SO 13_ | 0 | 0 | 0 | 0 | 0 | 0 | 0
329 | SO 13 | 102c | D+M - Montážní konzola | kus | 0 | 0 | 0 | 0 | 0 | 0 | 0 | RTS II / 2016 | 0 |  | 0 | 0 | 0 | 0 | 0 | 0 | 0 | SO 13 | 0 | 0 | 0 | 15 | 0 | 0 | 7 |  |  |  | 0 | 0 | 0 | 728_ | SO 13_72_ | SO 13_ | 0 | 0 | 0 | 0 | 0 | 0 | 0
330 | SO 13 | 102d | D+M - Tlakový snímač | kus | 0 | 0 | 0 | 0 | 0 | 0 | 0 | RTS II / 2016 | 0 |  | 0 | 0 | 0 | 0 | 0 | 0 | 0 | SO 13 | 0 | 0 | 0 | 15 | 0 | 0 | 7 |  |  |  | 0 | 0 | 0 | 728_ | SO 13_72_ | SO 13_ | 0 | 0 | 0 | 0 | 0 | 0 | 0
331 | SO 13 | 102e | D+M - Regulátor otáček | kus | 0 | 0 | 0 | 0 | 0 | 0 | 0 | RTS II / 2016 | 0 |  | 0 | 0 | 0 | 0 | 0 | 0 | 0 | SO 13 | 0 | 0 | 0 | 15 | 0 | 0 | 7 |  |  |  | 0 | 0 | 0 | 728_ | SO 13_72_ | SO 13_ | 0 | 0 | 0 | 0 | 0 | 0 | 0
332 | SO 13 | 102f | D+M - Měření a regulace | kus | 0 | 0 | 0 | 0 | 0 | 0 | 0 | RTS II / 2016 | 0 |  | 0 | 0 | 0 | 0 | 0 | 0 | 0 | SO 13 | 0 | 0 | 0 | 15 | 0 | 0 | 7 |  |  |  | 0 | 0 | 0 | 728_ | SO 13_72_ | SO 13_ | 0 | 0 | 0 | 0 | 0 | 0 | 0
333 | SO 13 | 103 | D+M - Potrubí SPIRO do Ř 80 mm - 40% tvarovek | m | 0.8 | 0 | 0 | 0 | 0 | 0 | 0 | RTS II / 2016 | 0 |  | 0 | 0 | 0 | 0 | 0 | 0 | 0 | SO 13 | 0 | 0 | 0 | 15 | 0 | 0 | 7 |  |  |  | 0 | 0 | 0 | 728_ | SO 13_72_ | SO 13_ | 0 | 0 | 0 | 0 | 0 | 0 | 0
334 | SO 13 | 104 | D+M - Potrubí SPIRO do Ř 100 mm - 40% tvarovek | m | 0 | 0 | 0 | 0 | 0 | 0 | 0 | RTS II / 2016 | 0 |  | 0 | 0 | 0 | 0 | 0 | 0 | 0 | SO 13 | 0 | 0 | 0 | 15 | 0 | 0 | 7 |  |  |  | 0 | 0 | 0 | 728_ | SO 13_72_ | SO 13_ | 0 | 0 | 0 | 0 | 0 | 0 | 0
335 | SO 13 | 105 | D+M - Potrubí SPIRO do Ř 125 mm - 40% tvarovek | m | 6.1 | 0 | 0 | 0 | 0 | 0 | 0 | RTS II / 2016 | 0 |  | 0 | 0 | 0 | 0 | 0 | 0 | 0 | SO 13 | 0 | 0 | 0 | 15 | 0 | 0 | 7 |  |  |  | 0 | 0 | 0 | 728_ | SO 13_72_ | SO 13_ | 0 | 0 | 0 | 0 | 0 | 0 | 0
336 | SO 13 | 106 | D+M - Potrubí SPIRO do Ř 160 mm - 40% tvarovek | m | 6.4 | 0 | 0 | 0 | 0 | 0 | 0 | RTS II / 2016 | 0 |  | 0 | 0 | 0 | 0 | 0 | 0 | 0 | SO 13 | 0 | 0 | 0 | 15 | 0 | 0 | 7 |  |  |  | 0 | 0 | 0 | 728_ | SO 13_72_ | SO 13_ | 0 | 0 | 0 | 0 | 0 | 0 | 0
337 | SO 13 | 107 | D+M - Potrubí ohebné do Ř 82 mm | m | 9.2 | 0 | 0 | 0 | 0 | 0 | 0 | RTS II / 2016 | 0 |  | 0 | 0 | 0 | 0 | 0 | 0 | 0 | SO 13 | 0 | 0 | 0 | 15 | 0 | 0 | 7 |  |  |  | 0 | 0 | 0 | 728_ | SO 13_72_ | SO 13_ | 0 | 0 | 0 | 0 | 0 | 0 | 0
338 | SO 13 | 108 | D+M - Potrubí ohebné do Ř 102 mm | m | 9.1 | 0 | 0 | 0 | 0 | 0 | 0 | RTS II / 2016 | 0 |  | 0 | 0 | 0 | 0 | 0 | 0 | 0 | SO 13 | 0 | 0 | 0 | 15 | 0 | 0 | 7 |  |  |  | 0 | 0 | 0 | 728_ | SO 13_72_ | SO 13_ | 0 | 0 | 0 | 0 | 0 | 0 | 0
339 | SO 13 | 109 | D+M - Potrubí ohebné do Ř 127 mm | m | 0 | 0 | 0 | 0 | 0 | 0 | 0 | RTS II / 2016 | 0 |  | 0 | 0 | 0 | 0 | 0 | 0 | 0 | SO 13 | 0 | 0 | 0 | 15 | 0 | 0 | 7 |  |  |  | 0 | 0 | 0 | 728_ | SO 13_72_ | SO 13_ | 0 | 0 | 0 | 0 | 0 | 0 | 0
340 | SO 13 | 110 | D+M - Univerzální plastový anemostat Ř 80 mm | kus | 5 | 0 | 0 | 0 | 0 | 0 | 0 | RTS II / 2016 | 0 |  | 0 | 0 | 0 | 0 | 0 | 0 | 0 | SO 13 | 0 | 0 | 0 | 15 | 0 | 0 | 7 |  |  |  | 0 | 0 | 0 | 728_ | SO 13_72_ | SO 13_ | 0 | 0 | 0 | 0 | 0 | 0 | 0
341 | SO 13 | 111 | D+M - Univerzální plastový anemostat Ř 100 mm | kus | 4 | 0 | 0 | 0 | 0 | 0 | 0 | RTS II / 2016 | 0 |  | 0 | 0 | 0 | 0 | 0 | 0 | 0 | SO 13 | 0 | 0 | 0 | 15 | 0 | 0 | 7 |  |  |  | 0 | 0 | 0 | 728_ | SO 13_72_ | SO 13_ | 0 | 0 | 0 | 0 | 0 | 0 | 0
342 | SO 13 | 112 | D+M - Univerzální plastový anemostat Ř 125 mm | kus | 0 | 0 | 0 | 0 | 0 | 0 | 0 | RTS II / 2016 | 0 |  | 0 | 0 | 0 | 0 | 0 | 0 | 0 | SO 13 | 0 | 0 | 0 | 15 | 0 | 0 | 7 |  |  |  | 0 | 0 | 0 | 728_ | SO 13_72_ | SO 13_ | 0 | 0 | 0 | 0 | 0 | 0 | 0
343 | SO 13 | 113 | D+M - Zpětná klapka pro kruhové potrubí O 125 mm | kus | 0 | 0 | 0 | 0 | 0 | 0 | 0 | RTS II / 2016 | 0 |  | 0 | 0 | 0 | 0 | 0 | 0 | 0 | SO 13 | 0 | 0 | 0 | 15 | 0 | 0 | 7 |  |  |  | 0 | 0 | 0 | 728_ | SO 13_72_ | SO 13_ | 0 | 0 | 0 | 0 | 0 | 0 | 0
344 | SO 13 | 114 | D+M - Zpětná klapka pro kruhové potrubí O 160 mm | kus | 1 | 0 | 0 | 0 | 0 | 0 | 0 | RTS II / 2016 | 0 |  | 0 | 0 | 0 | 0 | 0 | 0 | 0 | SO 13 | 0 | 0 | 0 | 15 | 0 | 0 | 7 |  |  |  | 0 | 0 | 0 | 728_ | SO 13_72_ | SO 13_ | 0 | 0 | 0 | 0 | 0 | 0 | 0
345 | SO 13 | 115 | D+M - Tlumič hluku, plášť tlumiče je z galvanizovaného plechu 125/600 mm | kus | 0 | 0 | 0 | 0 | 0 | 0 | 0 | RTS II / 2016 | 0 |  | 0 | 0 | 0 | 0 | 0 | 0 | 0 | SO 13 | 0 | 0 | 0 | 15 | 0 | 0 | 7 |  |  |  | 0 | 0 | 0 | 728_ | SO 13_72_ | SO 13_ | 0 | 0 | 0 | 0 | 0 | 0 | 0
346 | SO 13 | 116 | D+M - Tlumič hluku, plášť tlumiče je z galvanizovaného plechu 160/600 mm | kus | 2 | 0 | 0 | 0 | 0 | 0 | 0 | RTS II / 2016 | 0 |  | 0 | 0 | 0 | 0 | 0 | 0 | 0 | SO 13 | 0 | 0 | 0 | 15 | 0 | 0 | 7 |  |  |  | 0 | 0 | 0 | 728_ | SO 13_72_ | SO 13_ | 0 | 0 | 0 | 0 | 0 | 0 | 0
347 | SO 13 | 117 | D+M - Záslepka vnitřní na potrubí O 80 mm s gumovým těsněním | kus | 1 | 0 | 0 | 0 | 0 | 0 | 0 | RTS II / 2016 | 0 |  | 0 | 0 | 0 | 0 | 0 | 0 | 0 | SO 13 | 0 | 0 | 0 | 15 | 0 | 0 | 7 |  |  |  | 0 | 0 | 0 | 728_ | SO 13_72_ | SO 13_ | 0 | 0 | 0 | 0 | 0 | 0 | 0
348 | SO 13 | 118 | D+M - Záslepka vnitřní na potrubí O 125 mm s gumovým těsněním | kus | 0 | 0 | 0 | 0 | 0 | 0 | 0 | RTS II / 2016 | 0 |  | 0 | 0 | 0 | 0 | 0 | 0 | 0 | SO 13 | 0 | 0 | 0 | 15 | 0 | 0 | 7 |  |  |  | 0 | 0 | 0 | 728_ | SO 13_72_ | SO 13_ | 0 | 0 | 0 | 0 | 0 | 0 | 0
349 | SO 13 | 119 | D+M - Samotížná žaluziová klapka plastová O 125 mm s okapničkou, včetně ochrané síťky proti hmyzu. | kus | 0 | 0 | 0 | 0 | 0 | 0 | 0 | RTS II / 2016 | 0 |  | 0 | 0 | 0 | 0 | 0 | 0 | 0 | SO 13 | 0 | 0 | 0 | 15 | 0 | 0 | 7 |  |  |  | 0 | 0 | 0 | 728_ | SO 13_72_ | SO 13_ | 0 | 0 | 0 | 0 | 0 | 0 | 0
350 | SO 13 | 120 | D+M - Samotížná žaluziová klapka plastová O 160 mm s okapničkou, včetně ochrané síťky proti hmyzu. | kus | 1 | 0 | 0 | 0 | 0 | 0 | 0 | RTS II / 2016 | 0 |  | 0 | 0 | 0 | 0 | 0 | 0 | 0 | SO 13 | 0 | 0 | 0 | 15 | 0 | 0 | 7 |  |  |  | 0 | 0 | 0 | 728_ | SO 13_72_ | SO 13_ | 0 | 0 | 0 | 0 | 0 | 0 | 0
351 | SO 13 | 121 | D+M - Tepelná izolace na potrubí O 80,100, 125 a 160 mm, tloušťka izolace 30 mm. | m2 | 7.4 | 0 | 0 | 0 | 0 | 0 | 0 | RTS II / 2016 | 0 |  | 0 | 0 | 0 | 0 | 0 | 0 | 0 | SO 13 | 0 | 0 | 0 | 15 | 0 | 0 | 7 |  |  |  | 0 | 0 | 0 | 728_ | SO 13_72_ | SO 13_ | 0 | 0 | 0 | 0 | 0 | 0 | 0
352 | SO 13 | 122 | Montážní a závěsový materiál | kg | 10 | 0 | 0 | 0 | 0 | 0 | 0 | RTS II / 2016 | 0 |  | 0 | 0 | 0 | 0 | 0 | 0 | 0 | SO 13 | 0 | 0 | 0 | 15 | 0 | 0 | 7 |  |  |  | 0 | 0 | 0 | 728_ | SO 13_72_ | SO 13_ | 0 | 0 | 0 | 0 | 0 | 0 | 0
353 | SO 13 | 123 | Spojovací a těsnící materiál | kg | 5 | 0 | 0 | 0 | 0 | 0 | 0 | RTS II / 2016 | 0 |  | 0 | 0 | 0 | 0 | 0 | 0 | 0 | SO 13 | 0 | 0 | 0 | 15 | 0 | 0 | 7 |  |  |  | 0 | 0 | 0 | 728_ | SO 13_72_ | SO 13_ | 0 | 0 | 0 | 0 | 0 | 0 | 0
354 | SO 13 | 201 | Pojízdné lešení, pomocné konstrukce, montážní plošina v rámci výšky jednoho podlaží | hod | 20 | 0 | 0 | 0 | 0 | 0 | 0 | RTS II / 2016 | 0 |  | 0 | 0 | 0 | 0 | 0 | 0 | 0 | SO 13 | 0 | 0 | 0 | 15 | 0 | 0 | 7 |  |  |  | 0 | 0 | 0 | 728_ | SO 13_72_ | SO 13_ | 0 | 0 | 0 | 0 | 0 | 0 | 0
355 | SO 13 | 202 | Prostup nosnou konstrukcí pro potrubí + oprava a začištění prostupu + utěsnění prostupu | kus | 1 | 0 | 0 | 0 | 0 | 0 | 0 | RTS II / 2016 | 0 |  | 0 | 0 | 0 | 0 | 0 | 0 | 0 | SO 13 | 0 | 0 | 0 | 15 | 0 | 0 | 7 |  |  |  | 0 | 0 | 0 | 728_ | SO 13_72_ | SO 13_ | 0 | 0 | 0 | 0 | 0 | 0 | 0
356 | SO 13 | 203 | Prostup nenosnou konstrukcí pro potrubí + oprava a začištění prostupu + utěsnění prostupu | kus | 8 | 0 | 0 | 0 | 0 | 0 | 0 | RTS II / 2016 | 0 |  | 0 | 0 | 0 | 0 | 0 | 0 | 0 | SO 13 | 0 | 0 | 0 | 15 | 0 | 0 | 7 |  |  |  | 0 | 0 | 0 | 728_ | SO 13_72_ | SO 13_ | 0 | 0 | 0 | 0 | 0 | 0 | 0
357 | SO 13 | 204 | Závěsný systém jednoho výrobce | sada | 1 | 0 | 0 | 0 | 0 | 0 | 0 | RTS II / 2016 | 0 |  | 0 | 0 | 0 | 0 | 0 | 0 | 0 | SO 13 | 0 | 0 | 0 | 15 | 0 | 0 | 7 |  |  |  | 0 | 0 | 0 | 728_ | SO 13_72_ | SO 13_ | 0 | 0 | 0 | 0 | 0 | 0 | 0
358 | SO 13 | 205 | Ostatní bourací, přípomocné a zednické práce | hod | 5 | 0 | 0 | 0 | 0 | 0 | 0 | RTS II / 2016 | 0 |  | 0 | 0 | 0 | 0 | 0 | 0 | 0 | SO 13 | 0 | 0 | 0 | 15 | 0 | 0 | 7 |  |  |  | 0 | 0 | 0 | 728_ | SO 13_72_ | SO 13_ | 0 | 0 | 0 | 0 | 0 | 0 | 0
359 | SO 13 | 206 | Manuály | kus | 1 | 0 | 0 | 0 | 0 | 0 | 0 | RTS II / 2016 | 0 |  | 0 | 0 | 0 | 0 | 0 | 0 | 0 | SO 13 | 0 | 0 | 0 | 15 | 0 | 0 | 7 |  |  |  | 0 | 0 | 0 | 728_ | SO 13_72_ | SO 13_ | 0 | 0 | 0 | 0 | 0 | 0 | 0
360 | SO 13 | 207 | Zaškolení | kus | 1 | 0 | 0 | 0 | 0 | 0 | 0 | RTS II / 2016 | 0 |  | 0 | 0 | 0 | 0 | 0 | 0 | 0 | SO 13 | 0 | 0 | 0 | 15 | 0 | 0 | 7 |  |  |  | 0 | 0 | 0 | 728_ | SO 13_72_ | SO 13_ | 0 | 0 | 0 | 0 | 0 | 0 | 0
361 | SO 13 | 208 | Zkušební provoz | kus | 1 | 0 | 0 | 0 | 0 | 0 | 0 | RTS II / 2016 | 0 |  | 0 | 0 | 0 | 0 | 0 | 0 | 0 | SO 13 | 0 | 0 | 0 | 15 | 0 | 0 | 7 |  |  |  | 0 | 0 | 0 | 728_ | SO 13_72_ | SO 13_ | 0 | 0 | 0 | 0 | 0 | 0 | 0
362 | SO 13 | 209 | Energie a jiná media | kus | 1 | 0 | 0 | 0 | 0 | 0 | 0 | RTS II / 2016 | 0 |  | 0 | 0 | 0 | 0 | 0 | 0 | 0 | SO 13 | 0 | 0 | 0 | 15 | 0 | 0 | 7 |  |  |  | 0 | 0 | 0 | 728_ | SO 13_72_ | SO 13_ | 0 | 0 | 0 | 0 | 0 | 0 | 0
363 | SO 13 | 210 | Montáž VZT zařízení | hod | 10 | 0 | 0 | 0 | 0 | 0 | 0 | RTS II / 2016 | 0 |  | 0 | 0 | 0 | 0 | 0 | 0 | 0 | SO 13 | 0 | 0 | 0 | 15 | 0 | 0 | 7 |  |  |  | 0 | 0 | 0 | 728_ | SO 13_72_ | SO 13_ | 0 | 0 | 0 | 0 | 0 | 0 | 0
364 | SO 13 | 211 | Doprava veškerého zařízení | kus | 1 | 0 | 0 | 0 | 0 | 0 | 0 | RTS II / 2016 | 0 |  | 0 | 0 | 0 | 0 | 0 | 0 | 0 | SO 13 | 0 | 0 | 0 | 15 | 0 | 0 | 7 |  |  |  | 0 | 0 | 0 | 728_ | SO 13_72_ | SO 13_ | 0 | 0 | 0 | 0 | 0 | 0 | 0
365 | SO 13 | 212 | Seřízení a zaregulování celé soustavy, VZT rozvodů a koncových prvků | hod | 5 | 0 | 0 | 0 | 0 | 0 | 0 | RTS II / 2016 | 0 |  | 0 | 0 | 0 | 0 | 0 | 0 | 0 | SO 13 | 0 | 0 | 0 | 15 | 0 | 0 | 7 |  |  |  | 0 | 0 | 0 | 728_ | SO 13_72_ | SO 13_ | 0 | 0 | 0 | 0 | 0 | 0 | 0
366 | SO 13 | 213 | Protokoly, revize, zkoušky, testy - není součástí položky ve VRN | kus | 1 | 0 | 0 | 0 | 0 | 0 | 0 | RTS II / 2016 | 0 |  | 0 | 0 | 0 | 0 | 0 | 0 | 0 | SO 13 | 0 | 0 | 0 | 15 | 0 | 0 | 7 |  |  |  | 0 | 0 | 0 | 728_ | SO 13_72_ | SO 13_ | 0 | 0 | 0 | 0 | 0 | 0 | 0
367 | SO 13 | 214 | Dokumentace skutečného provedení (3 paré) - není součástí položky ve VRN | kus | 1 | 0 | 0 | 0 | 0 | 0 | 0 | RTS II / 2016 | 0 |  | 0 | 0 | 0 | 0 | 0 | 0 | 0 | SO 13 | 0 | 0 | 0 | 15 | 0 | 0 | 7 |  |  |  | 0 | 0 | 0 | 728_ | SO 13_72_ | SO 13_ | 0 | 0 | 0 | 0 | 0 | 0 | 0
368 | SO 13 | 215 | Zařízení staveniště - není součástí položky ve VRN | kus | 1 | 0 | 0 | 0 | 0 | 0 | 0 | RTS II / 2016 | 0 |  | 0 | 0 | 0 | 0 | 0 | 0 | 0 | SO 13 | 0 | 0 | 0 | 15 | 0 | 0 | 7 |  |  |  | 0 | 0 | 0 | 728_ | SO 13_72_ | SO 13_ | 0 | 0 | 0 | 0 | 0 | 0 | 0
369 | SO 13 | 216 | Přesun hmot | kus | 1 | 0 | 0 | 0 | 0 | 0 | 0 | RTS II / 2016 | 0 |  | 0 | 0 | 0 | 0 | 0 | 0 | 0 | SO 13 | 0 | 0 | 0 | 15 | 0 | 0 | 7 |  |  |  | 0 | 0 | 0 | 728_ | SO 13_72_ | SO 13_ | 0 | 0 | 0 | 0 | 0 | 0 | 0
| SO 13 | 730 | Vytápění |  |  |  | 0 | 0 | 0 |  | 0 | [10 empty] | SO 13 | [7 empty] | 0 | 0 | 0
370 | SO 13 | 73111 | D+M - Potrubí Cu 15,0x1,0 mm | m | 105.9 | 0 | 0 | 0 | 0 | 0 | 0 | RTS II / 2016 | 0 |  | 0 | 0 | 0 | 0 | 0 | 0 | 0 | SO 13 | 0 | 0 | 0 | 15 | 0 | 0 | 7 |  |  |  | 0 | 0 | 0 | 730_ | SO 13_73_ | SO 13_ | 0 | 0 | 0 | 0 | 0 | 0 | 0
371 | SO 13 | 73112 | D+M - Potrubí Cu 18,0x1,0 mm | m | 33.6 | 0 | 0 | 0 | 0 | 0 | 0 | RTS II / 2016 | 0 |  | 0 | 0 | 0 | 0 | 0 | 0 | 0 | SO 13 | 0 | 0 | 0 | 15 | 0 | 0 | 7 |  |  |  | 0 | 0 | 0 | 730_ | SO 13_73_ | SO 13_ | 0 | 0 | 0 | 0 | 0 | 0 | 0
372 | SO 13 | 73113 | D+M - Potrubí Cu 22,0x1,0 mm | m | 26.7 | 0 | 0 | 0 | 0 | 0 | 0 | RTS II / 2016 | 0 |  | 0 | 0 | 0 | 0 | 0 | 0 | 0 | SO 13 | 0 | 0 | 0 | 15 | 0 | 0 | 7 |  |  |  | 0 | 0 | 0 | 730_ | SO 13_73_ | SO 13_ | 0 | 0 | 0 | 0 | 0 | 0 | 0
373 | SO 13 | 73114 | D+M - Potrubí Cu 28,0x1,5 mm | m | 38.3 | 0 | 0 | 0 | 0 | 0 | 0 | RTS II / 2016 | 0 |  | 0 | 0 | 0 | 0 | 0 | 0 | 0 | SO 13 | 0 | 0 | 0 | 15 | 0 | 0 | 7 |  |  |  | 0 | 0 | 0 | 730_ | SO 13_73_ | SO 13_ | 0 | 0 | 0 | 0 | 0 | 0 | 0
374 | SO 13 | 73121 | D+M - Potrubí Oc DN 50 | m | 2.3 | 0 | 0 | 0 | 0 | 0 | 0 | RTS II / 2016 | 0 |  | 0 | 0 | 0 | 0 | 0 | 0 | 0 | SO 13 | 0 | 0 | 0 | 15 | 0 | 0 | 7 |  |  |  | 0 | 0 | 0 | 730_ | SO 13_73_ | SO 13_ | 0 | 0 | 0 | 0 | 0 | 0 | 0
375 | SO 13 | 73131 | D+M - Izolace MV tl. 25 mm + polep ALS fólií na potrubí 15,0x1,0 mm | m | 0 | 0 | 0 | 0 | 0 | 0 | 0 | RTS II / 2016 | 0 |  | 0 | 0 | 0 | 0 | 0 | 0 | 0 | SO 13 | 0 | 0 | 0 | 15 | 0 | 0 | 7 |  |  |  | 0 | 0 | 0 | 730_ | SO 13_73_ | SO 13_ | 0 | 0 | 0 | 0 | 0 | 0 | 0
376 | SO 13 | 73132 | D+M - Izolace MV tl. 25 mm + polep ALS fólií na potrubí 18,0x1,0 mm | m | 0 | 0 | 0 | 0 | 0 | 0 | 0 | RTS II / 2016 | 0 |  | 0 | 0 | 0 | 0 | 0 | 0 | 0 | SO 13 | 0 | 0 | 0 | 15 | 0 | 0 | 7 |  |  |  | 0 | 0 | 0 | 730_ | SO 13_73_ | SO 13_ | 0 | 0 | 0 | 0 | 0 | 0 | 0
377 | SO 13 | 73133 | D+M - Izolace MV tl. 25 mm + polep ALS fólií na potrubí 22,0x1,0 mm | m | 12 | 0 | 0 | 0 | 0 | 0 | 0 | RTS II / 2016 | 0 |  | 0 | 0 | 0 | 0 | 0 | 0 | 0 | SO 13 | 0 | 0 | 0 | 15 | 0 | 0 | 7 |  |  |  | 0 | 0 | 0 | 730_ | SO 13_73_ | SO 13_ | 0 | 0 | 0 | 0 | 0 | 0 | 0
378 | SO 13 | 73134 | D+M - Izolace MV tl. 25 mm + polep ALS fólií na potrubí 28,0x1,5 mm | m | 14.2 | 0 | 0 | 0 | 0 | 0 | 0 | RTS II / 2016 | 0 |  | 0 | 0 | 0 | 0 | 0 | 0 | 0 | SO 13 | 0 | 0 | 0 | 15 | 0 | 0 | 7 |  |  |  | 0 | 0 | 0 | 730_ | SO 13_73_ | SO 13_ | 0 | 0 | 0 | 0 | 0 | 0 | 0
379 | SO 13 | 73135 | D+M - Izolace PE tl. 15 mm + polep AL fólií na potrubí 15,0x1,0 mm | m | 105.9 | 0 | 0 | 0 | 0 | 0 | 0 | RTS II / 2016 | 0 |  | 0 | 0 | 0 | 0 | 0 | 0 | 0 | SO 13 | 0 | 0 | 0 | 15 | 0 | 0 | 7 |  |  |  | 0 | 0 | 0 | 730_ | SO 13_73_ | SO 13_ | 0 | 0 | 0 | 0 | 0 | 0 | 0
380 | SO 13 | 73136 | D+M - Izolace PE tl. 15 mm + polep AL fólií na potrubí 18,0x1,0 mm | m | 33.6 | 0 | 0 | 0 | 0 | 0 | 0 | RTS II / 2016 | 0 |  | 0 | 0 | 0 | 0 | 0 | 0 | 0 | SO 13 | 0 | 0 | 0 | 15 | 0 | 0 | 7 |  |  |  | 0 | 0 | 0 | 730_ | SO 13_73_ | SO 13_ | 0 | 0 | 0 | 0 | 0 | 0 | 0
381 | SO 13 | 73137 | D+M - Izolace PE tl. 15 mm + polep AL fólií na potrubí 22,0x1,0 mm | m | 14.7 | 0 | 0 | 0 | 0 | 0 | 0 | RTS II / 2016 | 0 |  | 0 | 0 | 0 | 0 | 0 | 0 | 0 | SO 13 | 0 | 0 | 0 | 15 | 0 | 0 | 7 |  |  |  | 0 | 0 | 0 | 730_ | SO 13_73_ | SO 13_ | 0 | 0 | 0 | 0 | 0 | 0 | 0
382 | SO 13 | 73138 | D+M - Izolace PE tl. 15 mm + polep AL fólií na potrubí 28,0x1,5 mm | m | 24.1 | 0 | 0 | 0 | 0 | 0 | 0 | RTS II / 2016 | 0 |  | 0 | 0 | 0 | 0 | 0 | 0 | 0 | SO 13 | 0 | 0 | 0 | 15 | 0 | 0 | 7 |  |  |  | 0 | 0 | 0 | 730_ | SO 13_73_ | SO 13_ | 0 | 0 | 0 | 0 | 0 | 0 | 0
383 | SO 13 | 73141 | D+M - Otopné těleso deskové 20 - 5040 - E (Bílá RAL 9010) | kus | 2 | 0 | 0 | 0 | 0 | 0 | 0 | RTS II / 2016 | 0 |  | 0 | 0 | 0 | 0 | 0 | 0 | 0 | SO 13 | 0 | 0 | 0 | 15 | 0 | 0 | 7 |  |  |  | 0 | 0 | 0 | 730_ | SO 13_73_ | SO 13_ | 0 | 0 | 0 | 0 | 0 | 0 | 0
384 | SO 13 | 73142 | D+M - Otopné těleso deskové 20 - 5070 - E (Bílá RAL 9010) | kus | 0 | 0 | 0 | 0 | 0 | 0 | 0 | RTS II / 2016 | 0 |  | 0 | 0 | 0 | 0 | 0 | 0 | 0 | SO 13 | 0 | 0 | 0 | 15 | 0 | 0 | 7 |  |  |  | 0 | 0 | 0 | 730_ | SO 13_73_ | SO 13_ | 0 | 0 | 0 | 0 | 0 | 0 | 0
385 | SO 13 | 73143 | D+M - Otopné těleso deskové 20 - 5090 - E (Bílá RAL 9010) | kus | 0 | 0 | 0 | 0 | 0 | 0 | 0 | RTS II / 2016 | 0 |  | 0 | 0 | 0 | 0 | 0 | 0 | 0 | SO 13 | 0 | 0 | 0 | 15 | 0 | 0 | 7 |  |  |  | 0 | 0 | 0 | 730_ | SO 13_73_ | SO 13_ | 0 | 0 | 0 | 0 | 0 | 0 | 0
386 | SO 13 | 73144 | D+M - Otopné těleso deskové 21 - 5070 - E (Bílá RAL 9010) | kus | 1 | 0 | 0 | 0 | 0 | 0 | 0 | RTS II / 2016 | 0 |  | 0 | 0 | 0 | 0 | 0 | 0 | 0 | SO 13 | 0 | 0 | 0 | 15 | 0 | 0 | 7 |  |  |  | 0 | 0 | 0 | 730_ | SO 13_73_ | SO 13_ | 0 | 0 | 0 | 0 | 0 | 0 | 0
387 | SO 13 | 73145 | D+M - Otopné těleso deskové 21 - 5080 - E (Bílá RAL 9010) | kus | 1 | 0 | 0 | 0 | 0 | 0 | 0 | RTS II / 2016 | 0 |  | 0 | 0 | 0 | 0 | 0 | 0 | 0 | SO 13 | 0 | 0 | 0 | 15 | 0 | 0 | 7 |  |  |  | 0 | 0 | 0 | 730_ | SO 13_73_ | SO 13_ | 0 | 0 | 0 | 0 | 0 | 0 | 0
388 | SO 13 | 73146 | D+M - Otopné těleso deskové 21 - 5090 - E (Bílá RAL 9010) | kus | 0 | 0 | 0 | 0 | 0 | 0 | 0 | RTS II / 2016 | 0 |  | 0 | 0 | 0 | 0 | 0 | 0 | 0 | SO 13 | 0 | 0 | 0 | 15 | 0 | 0 | 7 |  |  |  | 0 | 0 | 0 | 730_ | SO 13_73_ | SO 13_ | 0 | 0 | 0 | 0 | 0 | 0 | 0
389 | SO 13 | 73147 | D+M - Otopné těleso deskové 21 - 5110 - E (Bílá RAL 9010) | kus | 0 | 0 | 0 | 0 | 0 | 0 | 0 | RTS II / 2016 | 0 |  | 0 | 0 | 0 | 0 | 0 | 0 | 0 | SO 13 | 0 | 0 | 0 | 15 | 0 | 0 | 7 |  |  |  | 0 | 0 | 0 | 730_ | SO 13_73_ | SO 13_ | 0 | 0 | 0 | 0 | 0 | 0 | 0
390 | SO 13 | 73148 | D+M - Otopné těleso deskové 21 - 5180 - E (Bílá RAL 9010) | kus | 2 | 0 | 0 | 0 | 0 | 0 | 0 | RTS II / 2016 | 0 |  | 0 | 0 | 0 | 0 | 0 | 0 | 0 | SO 13 | 0 | 0 | 0 | 15 | 0 | 0 | 7 |  |  |  | 0 | 0 | 0 | 730_ | SO 13_73_ | SO 13_ | 0 | 0 | 0 | 0 | 0 | 0 | 0
391 | SO 13 | 73149 | D+M - Otopné těleso deskové 21 - 6050 - E (Bílá RAL 9010) | kus | 0 | 0 | 0 | 0 | 0 | 0 | 0 | RTS II / 2016 | 0 |  | 0 | 0 | 0 | 0 | 0 | 0 | 0 | SO 13 | 0 | 0 | 0 | 15 | 0 | 0 | 7 |  |  |  | 0 | 0 | 0 | 730_ | SO 13_73_ | SO 13_ | 0 | 0 | 0 | 0 | 0 | 0 | 0
392 | SO 13 | 731410 | D+M - Otopné těleso deskové 21 - 6120 - E (Bílá RAL 9010) | kus | 0 | 0 | 0 | 0 | 0 | 0 | 0 | RTS II / 2016 | 0 |  | 0 | 0 | 0 | 0 | 0 | 0 | 0 | SO 13 | 0 | 0 | 0 | 15 | 0 | 0 | 7 |  |  |  | 0 | 0 | 0 | 730_ | SO 13_73_ | SO 13_ | 0 | 0 | 0 | 0 | 0 | 0 | 0
393 | SO 13 | 731411 | D+M - Otopné těleso deskové 22 - 5090 - E (Bílá RAL 9010) | kus | 0 | 0 | 0 | 0 | 0 | 0 | 0 | RTS II / 2016 | 0 |  | 0 | 0 | 0 | 0 | 0 | 0 | 0 | SO 13 | 0 | 0 | 0 | 15 | 0 | 0 | 7 |  |  |  | 0 | 0 | 0 | 730_ | SO 13_73_ | SO 13_ | 0 | 0 | 0 | 0 | 0 | 0 | 0
394 | SO 13 | 731412 | D+M - Otopné těleso deskové 22 - 5100 - E (Bílá RAL 9010) | kus | 0 | 0 | 0 | 0 | 0 | 0 | 0 | RTS II / 2016 | 0 |  | 0 | 0 | 0 | 0 | 0 | 0 | 0 | SO 13 | 0 | 0 | 0 | 15 | 0 | 0 | 7 |  |  |  | 0 | 0 | 0 | 730_ | SO 13_73_ | SO 13_ | 0 | 0 | 0 | 0 | 0 | 0 | 0
395 | SO 13 | 731413 | D+M - Otopné těleso deskové 22 - 5110 - E (Bílá RAL 9010) | kus | 1 | 0 | 0 | 0 | 0 | 0 | 0 | RTS II / 2016 | 0 |  | 0 | 0 | 0 | 0 | 0 | 0 | 0 | SO 13 | 0 | 0 | 0 | 15 | 0 | 0 | 7 |  |  |  | 0 | 0 | 0 | 730_ | SO 13_73_ | SO 13_ | 0 | 0 | 0 | 0 | 0 | 0 | 0
396 | SO 13 | 731414 | D+M - Otopné těleso deskové 22 - 200/2000 - E (Bílá RAL 9010) | kus | 2 | 0 | 0 | 0 | 0 | 0 | 0 | RTS II / 2016 | 0 |  | 0 | 0 | 0 | 0 | 0 | 0 | 0 | SO 13 | 0 | 0 | 0 | 15 | 0 | 0 | 7 |  |  |  | 0 | 0 | 0 | 730_ | SO 13_73_ | SO 13_ | 0 | 0 | 0 | 0 | 0 | 0 | 0
397 | SO 13 | 731415 | D+M - Otopné těleso deskové 22 - 200/600 - E (Bílá RAL 9010) | kus | 2 | 0 | 0 | 0 | 0 | 0 | 0 | RTS II / 2016 | 0 |  | 0 | 0 | 0 | 0 | 0 | 0 | 0 | SO 13 | 0 | 0 | 0 | 15 | 0 | 0 | 7 |  |  |  | 0 | 0 | 0 | 730_ | SO 13_73_ | SO 13_ | 0 | 0 | 0 | 0 | 0 | 0 | 0
398 | SO 13 | 731416 | D+M - Otopné těleso trubkové 445.1220 - KRMM (Bílá RAL 9010) | kus | 0 | 0 | 0 | 0 | 0 | 0 | 0 | RTS II / 2016 | 0 |  | 0 | 0 | 0 | 0 | 0 | 0 | 0 | SO 13 | 0 | 0 | 0 | 15 | 0 | 0 | 7 |  |  |  | 0 | 0 | 0 | 730_ | SO 13_73_ | SO 13_ | 0 | 0 | 0 | 0 | 0 | 0 | 0
399 | SO 13 | 731417 | D+M - Otopné těleso trubkové 595.1500 - KRMM (Bílá RAL 9010) | kus | 0 | 0 | 0 | 0 | 0 | 0 | 0 | RTS II / 2016 | 0 |  | 0 | 0 | 0 | 0 | 0 | 0 | 0 | SO 13 | 0 | 0 | 0 | 15 | 0 | 0 | 7 |  |  |  | 0 | 0 | 0 | 730_ | SO 13_73_ | SO 13_ | 0 | 0 | 0 | 0 | 0 | 0 | 0
400 | SO 13 | 731418 | D+M - Sada navrtávacích konzol 15/120 (6 ks), včetně vrutů a hmoždinek | kus | 11 | 0 | 0 | 0 | 0 | 0 | 0 | RTS II / 2016 | 0 |  | 0 | 0 | 0 | 0 | 0 | 0 | 0 | SO 13 | 0 | 0 | 0 | 15 | 0 | 0 | 7 |  |  |  | 0 | 0 | 0 | 730_ | SO 13_73_ | SO 13_ | 0 | 0 | 0 | 0 | 0 | 0 | 0
401 | SO 13 | 731419 | D+M - Připojovací armatura niklovaná rohová, pro dvoutrubkovou otopnou soustavu | kus | 11 | 0 | 0 | 0 | 0 | 0 | 0 | RTS II / 2016 | 0 |  | 0 | 0 | 0 | 0 | 0 | 0 | 0 | SO 13 | 0 | 0 | 0 | 15 | 0 | 0 | 7 |  |  |  | 0 | 0 | 0 | 730_ | SO 13_73_ | SO 13_ | 0 | 0 | 0 | 0 | 0 | 0 | 0
402 | SO 13 | 731420 | D+M - Upevňovací sada O24/35 (4 ks), včetně vrutů a hmoždinek | kus | 0 | 0 | 0 | 0 | 0 | 0 | 0 | RTS II / 2016 | 0 |  | 0 | 0 | 0 | 0 | 0 | 0 | 0 | SO 13 | 0 | 0 | 0 | 15 | 0 | 0 | 7 |  |  |  | 0 | 0 | 0 | 730_ | SO 13_73_ | SO 13_ | 0 | 0 | 0 | 0 | 0 | 0 | 0
403 | SO 13 | 731421 | D+M - Integrovaná armatura rohová pro dvoutrubkovou otopnou soustavu | kus | 0 | 0 | 0 | 0 | 0 | 0 | 0 | RTS II / 2016 | 0 |  | 0 | 0 | 0 | 0 | 0 | 0 | 0 | SO 13 | 0 | 0 | 0 | 15 | 0 | 0 | 7 |  |  |  | 0 | 0 | 0 | 730_ | SO 13_73_ | SO 13_ | 0 | 0 | 0 | 0 | 0 | 0 | 0
404 | SO 13 | 731422 | D+M - Termostatická hlavice s vestavěným kapalinou plněným čidlem | kus | 11 | 0 | 0 | 0 | 0 | 0 | 0 | RTS II / 2016 | 0 |  | 0 | 0 | 0 | 0 | 0 | 0 | 0 | SO 13 | 0 | 0 | 0 | 15 | 0 | 0 | 7 |  |  |  | 0 | 0 | 0 | 730_ | SO 13_73_ | SO 13_ | 0 | 0 | 0 | 0 | 0 | 0 | 0
405 | SO 13 | 731423 | D+M - Odvzdušňovací radiátorový ventil niklovaný DN 15 | kus | 11 | 0 | 0 | 0 | 0 | 0 | 0 | RTS II / 2016 | 0 |  | 0 | 0 | 0 | 0 | 0 | 0 | 0 | SO 13 | 0 | 0 | 0 | 15 | 0 | 0 | 7 |  |  |  | 0 | 0 | 0 | 730_ | SO 13_73_ | SO 13_ | 0 | 0 | 0 | 0 | 0 | 0 | 0
406 | SO 13 | 731424 | Vyregulování ventilů s termost ovládáním | kus | 11 | 0 | 0 | 0 | 0 | 0 | 0 | RTS II / 2016 | 0 |  | 0 | 0 | 0 | 0 | 0 | 0 | 0 | SO 13 | 0 | 0 | 0 | 15 | 0 | 0 | 7 |  |  |  | 0 | 0 | 0 | 730_ | SO 13_73_ | SO 13_ | 0 | 0 | 0 | 0 | 0 | 0 | 0
407 | SO 13 | 731425 | D+M - Vypouštěcí nástavec k radiátorům | kus | 11 | 0 | 0 | 0 | 0 | 0 | 0 | RTS II / 2016 | 0 |  | 0 | 0 | 0 | 0 | 0 | 0 | 0 | SO 13 | 0 | 0 | 0 | 15 | 0 | 0 | 7 |  |  |  | 0 | 0 | 0 | 730_ | SO 13_73_ | SO 13_ | 0 | 0 | 0 | 0 | 0 | 0 | 0
408 | SO 13 | 73151 | D+M - Kulový kohout závitový, chromovaný, DN 25 | kus | 4 | 0 | 0 | 0 | 0 | 0 | 0 | RTS II / 2016 | 0 |  | 0 | 0 | 0 | 0 | 0 | 0 | 0 | SO 13 | 0 | 0 | 0 | 15 | 0 | 0 | 7 |  |  |  | 0 | 0 | 0 | 730_ | SO 13_73_ | SO 13_ | 0 | 0 | 0 | 0 | 0 | 0 | 0
409 | SO 13 | 73152 | D+M - Kulový kohout s vypouštěním závitový, chromovaný, DN 25 | kus | 4 | 0 | 0 | 0 | 0 | 0 | 0 | RTS II / 2016 | 0 |  | 0 | 0 | 0 | 0 | 0 | 0 | 0 | SO 13 | 0 | 0 | 0 | 15 | 0 | 0 | 7 |  |  |  | 0 | 0 | 0 | 730_ | SO 13_73_ | SO 13_ | 0 | 0 | 0 | 0 | 0 | 0 | 0
410 | SO 13 | 73153 | D+M - Automatický odvzdušňovací ventil pro topnou vodu 110 °C, DN 10 | kus | 4 | 0 | 0 | 0 | 0 | 0 | 0 | RTS II / 2016 | 0 |  | 0 | 0 | 0 | 0 | 0 | 0 | 0 | SO 13 | 0 | 0 | 0 | 15 | 0 | 0 | 7 |  |  |  | 0 | 0 | 0 | 730_ | SO 13_73_ | SO 13_ | 0 | 0 | 0 | 0 | 0 | 0 | 0
411 | SO 13 | 73154 | D+M - Odvzdušňovací nádobka | kus | 4 | 0 | 0 | 0 | 0 | 0 | 0 | RTS II / 2016 | 0 |  | 0 | 0 | 0 | 0 | 0 | 0 | 0 | SO 13 | 0 | 0 | 0 | 15 | 0 | 0 | 7 |  |  |  | 0 | 0 | 0 | 730_ | SO 13_73_ | SO 13_ | 0 | 0 | 0 | 0 | 0 | 0 | 0
412 | SO 13 | 73155 | D+M - Kompaktní a univerzální ultrazvukový měřič tepla | kus | 2 | 0 | 0 | 0 | 0 | 0 | 0 | RTS II / 2016 | 0 |  | 0 | 0 | 0 | 0 | 0 | 0 | 0 | SO 13 | 0 | 0 | 0 | 15 | 0 | 0 | 7 |  |  |  | 0 | 0 | 0 | 730_ | SO 13_73_ | SO 13_ | 0 | 0 | 0 | 0 | 0 | 0 | 0
413 | SO 13 | 73161 | Vyregulování otopné soustavy - projekční práce | hod | 10 | 0 | 0 | 0 | 0 | 0 | 0 | RTS II / 2016 | 0 |  | 0 | 0 | 0 | 0 | 0 | 0 | 0 | SO 13 | 0 | 0 | 0 | 15 | 0 | 0 | 7 |  |  |  | 0 | 0 | 0 | 730_ | SO 13_73_ | SO 13_ | 0 | 0 | 0 | 0 | 0 | 0 | 0
414 | SO 13 | 73162 | Vyregulování otopné soustavy - montážní práce, včetně tlakových zkoušek a revizí | hod | 15 | 0 | 0 | 0 | 0 | 0 | 0 | RTS II / 2016 | 0 |  | 0 | 0 | 0 | 0 | 0 | 0 | 0 | SO 13 | 0 | 0 | 0 | 15 | 0 | 0 | 7 |  |  |  | 0 | 0 | 0 | 730_ | SO 13_73_ | SO 13_ | 0 | 0 | 0 | 0 | 0 | 0 | 0
415 | SO 13 | 73163 | Vyvážení všech seřizovacích armatur, včetně tlakových zkoušek a revizí | kus | 1 | 0 | 0 | 0 | 0 | 0 | 0 | RTS II / 2016 | 0 |  | 0 | 0 | 0 | 0 | 0 | 0 | 0 | SO 13 | 0 | 0 | 0 | 15 | 0 | 0 | 7 |  |  |  | 0 | 0 | 0 | 730_ | SO 13_73_ | SO 13_ | 0 | 0 | 0 | 0 | 0 | 0 | 0
416 | SO 13 | 73171 | Ochranný nátěr potrubí 2x Základní syntetický nátěr bílý "DN 10 - DN 100" | m | 2.3 | 0 | 0 | 0 | 0 | 0 | 0 | RTS II / 2016 | 0 |  | 0 | 0 | 0 | 0 | 0 | 0 | 0 | SO 13 | 0 | 0 | 0 | 15 | 0 | 0 | 7 |  |  |  | 0 | 0 | 0 | 730_ | SO 13_73_ | SO 13_ | 0 | 0 | 0 | 0 | 0 | 0 | 0
417 | SO 13 | 73181 | Bourání prostupu nosnou stěnou a stropem dvojci pro potrubí do DN 50, včetně transportu suti a uložení na skládku + oprava, začištění omítky, utěsnění | kus | 1 | 0 | 0 | 0 | 0 | 0 | 0 | RTS II / 2016 | 0 |  | 0 | 0 | 0 | 0 | 0 | 0 | 0 | SO 13 | 0 | 0 | 0 | 15 | 0 | 0 | 7 |  |  |  | 0 | 0 | 0 | 730_ | SO 13_73_ | SO 13_ | 0 | 0 | 0 | 0 | 0 | 0 | 0
418 | SO 13 | 73182 | Bourání prostupu příčkou dvojci pro potrubí do DN 50, včetně transportu suti a uložení na skládku + oprava, začištění omítky, utěsnění prostupu a malb | kus | 4 | 0 | 0 | 0 | 0 | 0 | 0 | RTS II / 2016 | 0 |  | 0 | 0 | 0 | 0 | 0 | 0 | 0 | SO 13 | 0 | 0 | 0 | 15 | 0 | 0 | 7 |  |  |  | 0 | 0 | 0 | 730_ | SO 13_73_ | SO 13_ | 0 | 0 | 0 | 0 | 0 | 0 | 0
419 | SO 13 | 73183 | Stavební přípomoce | kus | 1 | 0 | 0 | 0 | 0 | 0 | 0 | RTS II / 2016 | 0 |  | 0 | 0 | 0 | 0 | 0 | 0 | 0 | SO 13 | 0 | 0 | 0 | 15 | 0 | 0 | 7 |  |  |  | 0 | 0 | 0 | 730_ | SO 13_73_ | SO 13_ | 0 | 0 | 0 | 0 | 0 | 0 | 0
420 | SO 13 | 73191 | Topná zkouška celého zařízení 72 hodin | kus | 1 | 0 | 0 | 0 | 0 | 0 | 0 | RTS II / 2016 | 0 |  | 0 | 0 | 0 | 0 | 0 | 0 | 0 | SO 13 | 0 | 0 | 0 | 15 | 0 | 0 | 7 |  |  |  | 0 | 0 | 0 | 730_ | SO 13_73_ | SO 13_ | 0 | 0 | 0 | 0 | 0 | 0 | 0
421 | SO 13 | 73192 | Tlaková zkouška celého zařízení | kus | 1 | 0 | 0 | 0 | 0 | 0 | 0 | RTS II / 2016 | 0 |  | 0 | 0 | 0 | 0 | 0 | 0 | 0 | SO 13 | 0 | 0 | 0 | 15 | 0 | 0 | 7 |  |  |  | 0 | 0 | 0 | 730_ | SO 13_73_ | SO 13_ | 0 | 0 | 0 | 0 | 0 | 0 | 0
422 | SO 13 | 73193 | Vypuštění otopné soustavy | kus | 2 | 0 | 0 | 0 | 0 | 0 | 0 | RTS II / 2016 | 0 |  | 0 | 0 | 0 | 0 | 0 | 0 | 0 | SO 13 | 0 | 0 | 0 | 15 | 0 | 0 | 7 |  |  |  | 0 | 0 | 0 | 730_ | SO 13_73_ | SO 13_ | 0 | 0 | 0 | 0 | 0 | 0 | 0
423 | SO 13 | 73194 | Napojení na stávající potrubí | kus | 2 | 0 | 0 | 0 | 0 | 0 | 0 | RTS II / 2016 | 0 |  | 0 | 0 | 0 | 0 | 0 | 0 | 0 | SO 13 | 0 | 0 | 0 | 15 | 0 | 0 | 7 |  |  |  | 0 | 0 | 0 | 730_ | SO 13_73_ | SO 13_ | 0 | 0 | 0 | 0 | 0 | 0 | 0
424 | SO 13 | 73195 | Napuštění otopné soustavy | kus | 2 | 0 | 0 | 0 | 0 | 0 | 0 | RTS II / 2016 | 0 |  | 0 | 0 | 0 | 0 | 0 | 0 | 0 | SO 13 | 0 | 0 | 0 | 15 | 0 | 0 | 7 |  |  |  | 0 | 0 | 0 | 730_ | SO 13_73_ | SO 13_ | 0 | 0 | 0 | 0 | 0 | 0 | 0
425 | SO 13 | 73196 | Orientační štítky a značení potrubí barevnými pruhy, orientačními štítky a popisky vč. Montáže | kus | 4 | 0 | 0 | 0 | 0 | 0 | 0 | RTS II / 2016 | 0 |  | 0 | 0 | 0 | 0 | 0 | 0 | 0 | SO 13 | 0 | 0 | 0 | 15 | 0 | 0 | 7 |  |  |  | 0 | 0 | 0 | 730_ | SO 13_73_ | SO 13_ | 0 | 0 | 0 | 0 | 0 | 0 | 0
426 | SO 13 | 73197 | Proplach soustavy | kus | 1 | 0 | 0 | 0 | 0 | 0 | 0 | RTS II / 2016 | 0 |  | 0 | 0 | 0 | 0 | 0 | 0 | 0 | SO 13 | 0 | 0 | 0 | 15 | 0 | 0 | 7 |  |  |  | 0 | 0 | 0 | 730_ | SO 13_73_ | SO 13_ | 0 | 0 | 0 | 0 | 0 | 0 | 0
427 | SO 13 | 73198 | Pojízdné lešení, pomocné konstrukce, montážní plošina v rámci výšky jednoho podlaží | hod | 20 | 0 | 0 | 0 | 0 | 0 | 0 | RTS II / 2016 | 0 |  | 0 | 0 | 0 | 0 | 0 | 0 | 0 | SO 13 | 0 | 0 | 0 | 15 | 0 | 0 | 7 |  |  |  | 0 | 0 | 0 | 730_ | SO 13_73_ | SO 13_ | 0 | 0 | 0 | 0 | 0 | 0 | 0
428 | SO 13 | 73199 | Doprava | kus | 1 | 0 | 0 | 0 | 0 | 0 | 0 | RTS II / 2016 | 0 |  | 0 | 0 | 0 | 0 | 0 | 0 | 0 | SO 13 | 0 | 0 | 0 | 15 | 0 | 0 | 7 |  |  |  | 0 | 0 | 0 | 730_ | SO 13_73_ | SO 13_ | 0 | 0 | 0 | 0 | 0 | 0 | 0
429 | SO 13 | 731910 | Provozní řád | kus | 1 | 0 | 0 | 0 | 0 | 0 | 0 | RTS II / 2016 | 0 |  | 0 | 0 | 0 | 0 | 0 | 0 | 0 | SO 13 | 0 | 0 | 0 | 15 | 0 | 0 | 7 |  |  |  | 0 | 0 | 0 | 730_ | SO 13_73_ | SO 13_ | 0 | 0 | 0 | 0 | 0 | 0 | 0
430 | SO 13 | 731911 | Koordinace - není součástí položky ve VRN | kus | 1 | 0 | 0 | 0 | 0 | 0 | 0 | RTS II / 2016 | 0 |  | 0 | 0 | 0 | 0 | 0 | 0 | 0 | SO 13 | 0 | 0 | 0 | 15 | 0 | 0 | 7 |  |  |  | 0 | 0 | 0 | 730_ | SO 13_73_ | SO 13_ | 0 | 0 | 0 | 0 | 0 | 0 | 0
431 | SO 13 | 731912 | Dokumentace skutečného provedení (3 paré) - není součástí položky ve VRN | kus | 1 | 0 | 0 | 0 | 0 | 0 | 0 | RTS II / 2016 | 0 |  | 0 | 0 | 0 | 0 | 0 | 0 | 0 | SO 13 | 0 | 0 | 0 | 15 | 0 | 0 | 7 |  |  |  | 0 | 0 | 0 | 730_ | SO 13_73_ | SO 13_ | 0 | 0 | 0 | 0 | 0 | 0 | 0
432 | SO 13 | 731913 | Zařízení staveniště - není součástí položky ve VRN | kus | 1 | 0 | 0 | 0 | 0 | 0 | 0 | RTS II / 2016 | 0 |  | 0 | 0 | 0 | 0 | 0 | 0 | 0 | SO 13 | 0 | 0 | 0 | 15 | 0 | 0 | 7 |  |  |  | 0 | 0 | 0 | 730_ | SO 13_73_ | SO 13_ | 0 | 0 | 0 | 0 | 0 | 0 | 0
433 | SO 13 | 731914 | Přesun hmot | kus | 1 | 0 | 0 | 0 | 0 | 0 | 0 | RTS II / 2016 | 0 |  | 0 | 0 | 0 | 0 | 0 | 0 | 0 | SO 13 | 0 | 0 | 0 | 15 | 0 | 0 | 7 |  |  |  | 0 | 0 | 0 | 730_ | SO 13_73_ | SO 13_ | 0 | 0 | 0 | 0 | 0 | 0 | 0
| SO 13 | 766 | Konstrukce truhlářské |  |  |  | 0 | 0 | 0 |  | 0.745 | [10 empty] | SO 13 | [7 empty] | 0 | 0 | 0
434 | SO 13 | 766626132RT1 | M+D Okno výsuvné s bezp.zarážkou ozn.T3 | kus | 0 | 0 | 0 | 0 | 0 | 0.058 | 0 | RTS II / 2016 | 0 |  | 0 | 0 | 0 | 0 | 0 | 0 | 0 | SO 13 | 0 | 0 | 0 | 15 | 0 | 0 | 7 |  |  |  | 0 | 0 | 0 | 766_ | SO 13_76_ | SO 13_ | 0 | 0 | 0 | 0 | 0 | 0 | 0
435 | SO 13 | 766664121RT1 | M+D Dveře vnitřní 700x1970mm ozn.D05 | kus | 8 | 0 | 0 | 0 | 0 | 0.06 | 0.48 | RTS II / 2016 | 0 |  | 0 | 0 | 0 | 0 | 0 | 0 | 0 | SO 13 | 0 | 0 | 0 | 15 | 0 | 0 | 7 |  |  |  | 0 | 0 | 0 | 766_ | SO 13_76_ | SO 13_ | 0 | 0 | 0 | 0.48 | 0 | 0 | 0
436 | SO 13 | 766664121RT2 | M+D Dveře vnitřní 800x1970mm ozn.D08 | kus | 1 | 0 | 0 | 0 | 0 | 0.065 | 0.065 | RTS II / 2016 | 0 |  | 0 | 0 | 0 | 0 | 0 | 0 | 0 | SO 13 | 0 | 0 | 0 | 15 | 0 | 0 | 7 |  |  |  | 0 | 0 | 0 | 766_ | SO 13_76_ | SO 13_ | 0 | 0 | 0 | 0.065 | 0 | 0 | 0
437 | SO 13 | 766664121RT3 | M+D Dveře vnitřní 900x1970mm ozn.D06 | kus | 2 | 0 | 0 | 0 | 0 | 0.07 | 0.14 | RTS II / 2016 | 0 |  | 0 | 0 | 0 | 0 | 0 | 0 | 0 | SO 13 | 0 | 0 | 0 | 15 | 0 | 0 | 7 |  |  |  | 0 | 0 | 0 | 766_ | SO 13_76_ | SO 13_ | 0 | 0 | 0 | 0.14 | 0 | 0 | 0
438 | SO 13 | 766666112RT1 | M+D Dveře posuvné 1000x2100mm ozn.D07 | kus | 1 | 0 | 0 | 0 | 0 | 0.06 | 0.06 | RTS II / 2016 | 0 |  | 0 | 0 | 0 | 0 | 0 | 0 | 0 | SO 13 | 0 | 0 | 0 | 15 | 0 | 0 | 7 |  |  |  | 0 | 0 | 0 | 766_ | SO 13_76_ | SO 13_ | 0 | 0 | 0 | 0.06 | 0 | 0 | 0
439 | SO 13 | 766812214RT1 | M+D Kuchyňská linka dl.2000mm ozn.T4 | kus | 0 | 0 | 0 | 0 | 0 | 0.15 | 0 | RTS II / 2016 | 0 |  | 0 | 0 | 0 | 0 | 0 | 0 | 0 | SO 13 | 0 | 0 | 0 | 15 | 0 | 0 | 7 |  |  |  | 0 | 0 | 0 | 766_ | SO 13_76_ | SO 13_ | 0 | 0 | 0 | 0 | 0 | 0 | 0
440 | SO 13 | 998766101R00 | Přesun hmot pro truhlářské konstr., výšky do 6 m | t | 0.75 | 0 | 0 | 0 | 0 | 0 | 0 | RTS II / 2016 | 0 |  | 0 | 0 | 0 | 0 | 0 | 0 | 0 | SO 13 | 0 | 0 | 0 | 15 | 0 | 0 | 5 |  |  |  | 0 | 0 | 0 | 766_ | SO 13_76_ | SO 13_ | 0 | 0 | 0 | 0 | 0 | 0 | 0
| SO 13 | 767 | Konstrukce doplňkové stavební (zámečnické) |  |  |  | 0 | 0 | 0 |  | 0 | [10 empty] | SO 13 | [7 empty] | 0 | 0 | 0
441 | SO 13 | 767646540RT1 | M+D Dveře ocelové interiérové 850x2200mm ozn.D01 | kus | 0 | 0 | 0 | 0 | 0 | 0.075 | 0 | RTS II / 2016 | 0 |  | 0 | 0 | 0 | 0 | 0 | 0 | 0 | SO 13 | 0 | 0 | 0 | 15 | 0 | 0 | 7 |  |  |  | 0 | 0 | 0 | 767_ | SO 13_76_ | SO 13_ | 0 | 0 | 0 | 0 | 0 | 0 | 0
442 | SO 13 | 767662310RT1 | M+D Mříž rolovací 1300x2200mm -ozn.D02 | kus | 0 | 0 | 0 | 0 | 0 | 0.063 | 0 | RTS II / 2016 | 0 |  | 0 | 0 | 0 | 0 | 0 | 0 | 0 | SO 13 | 0 | 0 | 0 | 15 | 0 | 0 | 7 |  |  |  | 0 | 0 | 0 | 767_ | SO 13_76_ | SO 13_ | 0 | 0 | 0 | 0 | 0 | 0 | 0
443 | SO 13 | 767662320RT1 | M+D Mříž rolovací 1500x2200mm -ozn.D3 | kus | 0 | 0 | 0 | 0 | 0 | 0.075 | 0 | RTS II / 2016 | 0 |  | 0 | 0 | 0 | 0 | 0 | 0 | 0 | SO 13 | 0 | 0 | 0 | 15 | 0 | 0 | 7 |  |  |  | 0 | 0 | 0 | 767_ | SO 13_76_ | SO 13_ | 0 | 0 | 0 | 0 | 0 | 0 | 0
444 | SO 13 | 998767101R00 | Přesun hmot pro zámečnické konstr., výšky do 6 m | t | 0 | 0 | 0 | 0 | 0 | 0 | 0 | RTS II / 2016 | 0 |  | 0 | 0 | 0 | 0 | 0 | 0 | 0 | SO 13 | 0 | 0 | 0 | 15 | 0 | 0 | 5 |  |  |  | 0 | 0 | 0 | 767_ | SO 13_76_ | SO 13_ | 0 | 0 | 0 | 0 | 0 | 0 | 0
| SO 13 | 771 | Podlahy z dlaždic |  |  |  | 0 | 0 | 0 |  | 0.22333 | [10 empty] | SO 13 | [7 empty] | 0 | 0 | 0
445 | SO 13 | 771101141RT1 | Hydroizolační stěrka pod dlažbu vodorovná -skladba P2, P3 | m2 | 38.76 | 0 | 0 | 0 | 0 | 0 | 0 | RTS II / 2016 | 0 |  | 0 | 0 | 0 | 0 | 0 | 0 | 0 | SO 13 | 0 | 0 | 0 | 15 | 0 | 0 | 7 |  |  |  | 0 | 0 | 0 | 771_ | SO 13_77_ | SO 13_ | 0 | 0 | 0 | 0 | 0 | 0 | 0
446 | SO 13 | 771101142RT2 | Hydroizolační stěrka pod dlažbu svislá-vytažení -skladba P2, P3 | m2 | 20.289 | 0 | 0 | 0 | 0 | 0 | 0 | RTS II / 2016 | 0 |  | 0 | 0 | 0 | 0 | 0 | 0 | 0 | SO 13 | 0 | 0 | 0 | 15 | 0 | 0 | 7 |  |  |  | 0 | 0 | 0 | 771_ | SO 13_77_ | SO 13_ | 0 | 0 | 0 | 0 | 0 | 0 | 0
447 | SO 13 | 771101147R00 | Bandáž koutů těsnícím provazcem | m | 67.63 | 0 | 0 | 0 | 0 | 0 | 0 | RTS II / 2016 | 0 |  | 0 | 0 | 0 | 0 | 0 | 0 | 0 | SO 13 | 0 | 0 | 0 | 15 | 0 | 0 | 7 |  |  |  | 0 | 0 | 0 | 771_ | SO 13_77_ | SO 13_ | 0 | 0 | 0 | 0 | 0 | 0 | 0
448 | SO 13 | 771101210R00 | Penetrace podkladu pod dlažby | m2 | 59.05 | 0 | 0 | 0 | 0 | 0.00021 | 0.012401 | RTS II / 2016 | 0 |  | 0 | 0 | 0 | 0 | 0 | 0 | 0 | SO 13 | 0 | 0 | 0 | 15 | 0 | 0 | 7 |  |  |  | 0 | 0 | 0 | 771_ | SO 13_77_ | SO 13_ | 0 | 0 | 0 | 0.012401 | 0 | 0 | 0
449 | SO 13 | 771111122R00 | Montáž podlahových lišt přechodových | m | 9.23 | 0 | 0 | 0 | 0 | 0 | 0 | RTS II / 2016 | 0 |  | 0 | 0 | 0 | 0 | 0 | 0 | 0 | SO 13 | 0 | 0 | 0 | 15 | 0 | 0 | 7 |  |  |  | 0 | 0 | 0 | 771_ | SO 13_77_ | SO 13_ | 0 | 0 | 0 | 0 | 0 | 0 | 0
450 | SO 13 | 771475014R00 | Obklad soklíků keram.rovných, tmel,výška do 10 cm -skladba P2, P3 | m | 24.33 | 0 | 0 | 0 | 0 | 0.00032 | 0.0077856 | RTS II / 2016 | 0 |  | 0 | 0 | 0 | 0 | 0 | 0 | 0 | SO 13 | 0 | 0 | 0 | 15 | 0 | 0 | 7 |  |  |  | 0 | 0 | 0 | 771_ | SO 13_77_ | SO 13_ | 0 | 0 | 0 | 0.0077856 | 0 | 0 | 0
451 | SO 13 | 771479001R00 | Řezání dlaždic keramických pro soklíky | m | 16.22 | 0 | 0 | 0 | 0 | 0 | 0 | RTS II / 2016 | 0 |  | 0 | 0 | 0 | 0 | 0 | 0 | 0 | SO 13 | 0 | 0 | 0 | 15 | 0 | 0 | 7 |  |  |  | 0 | 0 | 0 | 771_ | SO 13_77_ | SO 13_ | 0 | 0 | 0 | 0 | 0 | 0 | 0
452 | SO 13 | 771575109R00 | Montáž podlah keram.,protiskl.,tmel, 30x30 cm -skladba P2, P3 | m2 | 38.76 | 0 | 0 | 0 | 0 | 0.00504 | 0.19535 | RTS II / 2016 | 0 |  | 0 | 0 | 0 | 0 | 0 | 0 | 0 | SO 13 | 0 | 0 | 0 | 15 | 0 | 0 | 7 |  |  |  | 0 | 0 | 0 | 771_ | SO 13_77_ | SO 13_ | 0 | 0 | 0 | 0.19535 | 0 | 0 | 0
453 | SO 13 | 771578011RT4 | Spára podlaha - stěna, silikonem+separ.provazec | m | 43.3 | 0 | 0 | 0 | 0 | 0.00018 | 0.007794 | RTS II / 2016 | 0 |  | 0 | 0 | 0 | 0 | 0 | 0 | 0 | SO 13 | 0 | 0 | 0 | 15 | 0 | 0 | 7 |  |  |  | 0 | 0 | 0 | 771_ | SO 13_77_ | SO 13_ | 0 | 0 | 0 | 0.007794 | 0 | 0 | 0
454 | SO 13 | 998771101R00 | Přesun hmot pro podlahy z dlaždic, výšky do 6 m | t | 1.04 | 0 | 0 | 0 | 0 | 0 | 0 | RTS II / 2016 | 0 |  | 0 | 0 | 0 | 0 | 0 | 0 | 0 | SO 13 | 0 | 0 | 0 | 15 | 0 | 0 | 5 |  |  |  | 0 | 0 | 0 | 771_ | SO 13_77_ | SO 13_ | 0 | 0 | 0 | 0 | 0 | 0 | 0
| SO 13 | 776 | Podlahy povlakové |  |  |  | 0 | 0 | 0 |  | 0.043436 | [10 empty] | SO 13 | [7 empty] | 0 | 0 | 0
455 | SO 13 | 776101115R00 | Vyrovnání podkladů samonivelační stěrkou -skladba P4, bod 2 | m2 | 151.5 | 0 | 0 | 0 | 0 | 0 | 0 | RTS II / 2016 | 0 |  | 0 | 0 | 0 | 0 | 0 | 0 | 0 | SO 13 | 0 | 0 | 0 | 15 | 0 | 0 | 7 |  |  |  | 0 | 0 | 0 | 776_ | SO 13_77_ | SO 13_ | 0 | 0 | 0 | 0 | 0 | 0 | 0
456 | SO 13 | 776101121R00 | Provedení penetrace podkladu -skladba P4 | m2 | 151.5 | 0 | 0 | 0 | 0 | 0 | 0 | RTS II / 2016 | 0 |  | 0 | 0 | 0 | 0 | 0 | 0 | 0 | SO 13 | 0 | 0 | 0 | 15 | 0 | 0 | 7 |  |  |  | 0 | 0 | 0 | 776_ | SO 13_77_ | SO 13_ | 0 | 0 | 0 | 0 | 0 | 0 | 0
457 | SO 13 | 776421100R00 | Lepení podlahových soklíků z PVC a vinylu -skladba P4 | m | 84.38 | 0 | 0 | 0 | 0 | 3e-05 | 0.0025314 | RTS II / 2016 | 0 |  | 0 | 0 | 0 | 0 | 0 | 0 | 0 | SO 13 | 0 | 0 | 0 | 15 | 0 | 0 | 7 |  |  |  | 0 | 0 | 0 | 776_ | SO 13_77_ | SO 13_ | 0 | 0 | 0 | 0.0025314 | 0 | 0 | 0
458 | SO 13 | 776511000R00 | Lepení povlakových podlah z pásů pryžových -skladba P4, bod 1 | m2 | 151.5 | 0 | 0 | 0 | 0 | 0.00025 | 0.037875 | RTS II / 2016 | 0 |  | 0 | 0 | 0 | 0 | 0 | 0 | 0 | SO 13 | 0 | 0 | 0 | 15 | 0 | 0 | 7 |  |  |  | 0 | 0 | 0 | 776_ | SO 13_77_ | SO 13_ | 0 | 0 | 0 | 0.037875 | 0 | 0 | 0
459 | SO 13 | 776996110R00 | Napuštění povlakových podlah pastou | m2 | 151.5 | 0 | 0 | 0 | 0 | 2e-05 | 0.00303 | RTS II / 2016 | 0 |  | 0 | 0 | 0 | 0 | 0 | 0 | 0 | SO 13 | 0 | 0 | 0 | 15 | 0 | 0 | 7 |  |  |  | 0 | 0 | 0 | 776_ | SO 13_77_ | SO 13_ | 0 | 0 | 0 | 0.00303 | 0 | 0 | 0
460 | SO 13 | 998776101R00 | Přesun hmot pro podlahy povlakové, výšky do 6 m | t | 0.55 | 0 | 0 | 0 | 0 | 0 | 0 | RTS II / 2016 | 0 |  | 0 | 0 | 0 | 0 | 0 | 0 | 0 | SO 13 | 0 | 0 | 0 | 15 | 0 | 0 | 5 |  |  |  | 0 | 0 | 0 | 776_ | SO 13_77_ | SO 13_ | 0 | 0 | 0 | 0 | 0 | 0 | 0
| SO 13 | 781 | Obklady (keramické) |  |  |  | 0 | 0 | 0 |  | 0.49282 | [10 empty] | SO 13 | [7 empty] | 0 | 0 | 0
461 | SO 13 | 781101210R00 | Penetrace podkladu pod obklady | m2 | 96.72 | 0 | 0 | 0 | 0 | 0.00021 | 0.020311 | RTS II / 2016 | 0 |  | 0 | 0 | 0 | 0 | 0 | 0 | 0 | SO 13 | 0 | 0 | 0 | 15 | 0 | 0 | 7 |  |  |  | 0 | 0 | 0 | 781_ | SO 13_78_ | SO 13_ | 0 | 0 | 0 | 0.020311 | 0 | 0 | 0
462 | SO 13 | 781111111R00 | Řezání obkladaček diamantovým kotoučem | m | 57.5 | 0 | 0 | 0 | 0 | 0 | 0 | RTS II / 2016 | 0 |  | 0 | 0 | 0 | 0 | 0 | 0 | 0 | SO 13 | 0 | 0 | 0 | 15 | 0 | 0 | 7 |  |  |  | 0 | 0 | 0 | 781_ | SO 13_78_ | SO 13_ | 0 | 0 | 0 | 0 | 0 | 0 | 0
463 | SO 13 | 781111115R00 | Otvor v obkladačce diamant.korunkou prům.do 30 mm | kus | 14 | 0 | 0 | 0 | 0 | 0 | 0 | RTS II / 2016 | 0 |  | 0 | 0 | 0 | 0 | 0 | 0 | 0 | SO 13 | 0 | 0 | 0 | 15 | 0 | 0 | 7 |  |  |  | 0 | 0 | 0 | 781_ | SO 13_78_ | SO 13_ | 0 | 0 | 0 | 0 | 0 | 0 | 0
464 | SO 13 | 781111116R00 | Otvor v obkladačce diamant.korunkou prům.do 90 mm | kus | 25 | 0 | 0 | 0 | 0 | 0 | 0 | RTS II / 2016 | 0 |  | 0 | 0 | 0 | 0 | 0 | 0 | 0 | SO 13 | 0 | 0 | 0 | 15 | 0 | 0 | 7 |  |  |  | 0 | 0 | 0 | 781_ | SO 13_78_ | SO 13_ | 0 | 0 | 0 | 0 | 0 | 0 | 0
465 | SO 13 | 781111151R00 | Příplatek za sestavení dekoru (listela, bordura) | m | 46.4 | 0 | 0 | 0 | 0 | 0 | 0 | RTS II / 2016 | 0 |  | 0 | 0 | 0 | 0 | 0 | 0 | 0 | SO 13 | 0 | 0 | 0 | 15 | 0 | 0 | 7 |  |  |  | 0 | 0 | 0 | 781_ | SO 13_78_ | SO 13_ | 0 | 0 | 0 | 0 | 0 | 0 | 0
466 | SO 13 | 781320111R00 | Obkládání parapetů do tmele šířky do 150 mm-předstěny | m | 3.4 | 0 | 0 | 0 | 0 | 0 | 0 | RTS II / 2016 | 0 |  | 0 | 0 | 0 | 0 | 0 | 0 | 0 | SO 13 | 0 | 0 | 0 | 15 | 0 | 0 | 7 |  |  |  | 0 | 0 | 0 | 781_ | SO 13_78_ | SO 13_ | 0 | 0 | 0 | 0 | 0 | 0 | 0
467 | SO 13 | 781320121R00 | Obkládání parapetů do tmele šířky do 300 mm-předstěny | m | 7.7 | 0 | 0 | 0 | 0 | 0 | 0 | RTS II / 2016 | 0 |  | 0 | 0 | 0 | 0 | 0 | 0 | 0 | SO 13 | 0 | 0 | 0 | 15 | 0 | 0 | 7 |  |  |  | 0 | 0 | 0 | 781_ | SO 13_78_ | SO 13_ | 0 | 0 | 0 | 0 | 0 | 0 | 0
468 | SO 13 | 781415015R00 | Montáž obkladů stěn, porovin.,tmel, 20x20 cm | m2 | 94.84 | 0 | 0 | 0 | 0 | 0.00487 | 0.46187 | RTS II / 2016 | 0 |  | 0 | 0 | 0 | 0 | 0 | 0 | 0 | SO 13 | 0 | 0 | 0 | 15 | 0 | 0 | 7 |  |  |  | 0 | 0 | 0 | 781_ | SO 13_78_ | SO 13_ | 0 | 0 | 0 | 0.46187 | 0 | 0 | 0
469 | SO 13 | 781419706R00 | Příplatek za spárovací vodotěsnou hmotu - plošně | m2 | 96.72 | 0 | 0 | 0 | 0 | 0.00011 | 0.010639 | RTS II / 2016 | 0 |  | 0 | 0 | 0 | 0 | 0 | 0 | 0 | SO 13 | 0 | 0 | 0 | 15 | 0 | 0 | 7 |  |  |  | 0 | 0 | 0 | 781_ | SO 13_78_ | SO 13_ | 0 | 0 | 0 | 0.010639 | 0 | 0 | 0
470 | SO 13 | 781419711R00 | Příplatek k obkladu stěn za plochu do 10 m2 jedntl | m2 | 94.84 | 0 | 0 | 0 | 0 | 0 | 0 | RTS II / 2016 | 0 |  | 0 | 0 | 0 | 0 | 0 | 0 | 0 | SO 13 | 0 | 0 | 0 | 15 | 0 | 0 | 7 |  |  |  | 0 | 0 | 0 | 781_ | SO 13_78_ | SO 13_ | 0 | 0 | 0 | 0 | 0 | 0 | 0
471 | SO 13 | 781491001R00 | Montáž lišt k obkladům -rohových,koutových,horních | m | 187.8 | 0 | 0 | 0 | 0 | 0 | 0 | RTS II / 2016 | 0 |  | 0 | 0 | 0 | 0 | 0 | 0 | 0 | SO 13 | 0 | 0 | 0 | 15 | 0 | 0 | 7 |  |  |  | 0 | 0 | 0 | 781_ | SO 13_78_ | SO 13_ | 0 | 0 | 0 | 0 | 0 | 0 | 0
472 | SO 13 | 998781101R00 | Přesun hmot pro obklady keramické, výšky do 6 m | t | 1.8 | 0 | 0 | 0 | 0 | 0 | 0 | RTS II / 2016 | 0 |  | 0 | 0 | 0 | 0 | 0 | 0 | 0 | SO 13 | 0 | 0 | 0 | 15 | 0 | 0 | 5 |  |  |  | 0 | 0 | 0 | 781_ | SO 13_78_ | SO 13_ | 0 | 0 | 0 | 0 | 0 | 0 | 0
| SO 13 | 784 | Malby |  |  |  | 0 | 0 | 0 |  | 0.20542 | [10 empty] | SO 13 | [7 empty] | 0 | 0 | 0
473 | SO 13 | 784111101R00 | Penetrace podkladu vápenným mlékem | m2 | 405.91 | 0 | 0 | 0 | 0 | 0.0002 | 0.081182 | RTS II / 2016 | 0 |  | 0 | 0 | 0 | 0 | 0 | 0 | 0 | SO 13 | 0 | 0 | 0 | 15 | 0 | 0 | 7 |  |  |  | 0 | 0 | 0 | 784_ | SO 13_78_ | SO 13_ | 0 | 0 | 0 | 0.081182 | 0 | 0 | 0
474 | SO 13 | 784111102R00 | Penetrace podkladu na sádrokarton | m2 | 38.32 | 0 | 0 | 0 | 0 | 0.0004 | 0.015328 | RTS II / 2016 | 0 |  | 0 | 0 | 0 | 0 | 0 | 0 | 0 | SO 13 | 0 | 0 | 0 | 15 | 0 | 0 | 7 |  |  |  | 0 | 0 | 0 | 784_ | SO 13_78_ | SO 13_ | 0 | 0 | 0 | 0.015328 | 0 | 0 | 0
475 | SO 13 | 784115422R00 | Malba bílá otěruvzdorná, s vys.bělostí a prodyšností 2x | m2 | 405.91 | 0 | 0 | 0 | 0 | 0.00024 | 0.097418 | RTS II / 2016 | 0 |  | 0 | 0 | 0 | 0 | 0 | 0 | 0 | SO 13 | 0 | 0 | 0 | 15 | 0 | 0 | 7 |  |  |  | 0 | 0 | 0 | 784_ | SO 13_78_ | SO 13_ | 0 | 0 | 0 | 0.097418 | 0 | 0 | 0
476 | SO 13 | 784115712R00 | Malba bílá otěruvzdorná na sádrokarton, s vys.bělostí a prodyšností 2x | m2 | 38.32 | 0 | 0 | 0 | 0 | 0.0003 | 0.011496 | RTS II / 2016 | 0 |  | 0 | 0 | 0 | 0 | 0 | 0 | 0 | SO 13 | 0 | 0 | 0 | 15 | 0 | 0 | 7 |  |  |  | 0 | 0 | 0 | 784_ | SO 13_78_ | SO 13_ | 0 | 0 | 0 | 0.011496 | 0 | 0 | 0
| SO 13 | M21 | Elektromontáže |  |  |  | 0 | 0 | 0 |  | 0 | [10 empty] | SO 13 | [7 empty] | 0 | 0 | 0
477 | SO 13 | 971033141 | Vybourání otvorů ve zdivu cihelném D do 60 mm na MVC nebo MV tl do 300 mm | kus | 36 | 0 | 0 | 0 | 0 | 0 | 0 | RTS II / 2016 | 0 |  | 0 | 0 | 0 | 0 | 0 | 0 | 0 | SO 13 | 0 | 0 | 0 | 15 | 0 | 0 | 1 |  |  |  | 0 | 0 | 0 | M21_ | SO 13_9_ | SO 13_ | 0 | 0 | 0 | 0 | 0 | 0 | 0
478 | SO 13 | 973031324 | Vysekání kapes ve zdivu cihelném na MV nebo MVC pl do 0,10 m2 hl do 150 mm | kus | 45 | 0 | 0 | 0 | 0 | 0 | 0 | RTS II / 2016 | 0 |  | 0 | 0 | 0 | 0 | 0 | 0 | 0 | SO 13 | 0 | 0 | 0 | 15 | 0 | 0 | 1 |  |  |  | 0 | 0 | 0 | M21_ | SO 13_9_ | SO 13_ | 0 | 0 | 0 | 0 | 0 | 0 | 0
479 | SO 13 | 974082212 | Vysekání rýh pro vodiče v omítce MC stěn š do 30 mm | m | 250 | 0 | 0 | 0 | 0 | 0 | 0 | RTS II / 2016 | 0 |  | 0 | 0 | 0 | 0 | 0 | 0 | 0 | SO 13 | 0 | 0 | 0 | 15 | 0 | 0 | 1 |  |  |  | 0 | 0 | 0 | M21_ | SO 13_9_ | SO 13_ | 0 | 0 | 0 | 0 | 0 | 0 | 0
480 | SO 13 | 974082214 | Vysekání rýh pro vodiče v omítce MC stěn š do 70 mm | m | 40 | 0 | 0 | 0 | 0 | 0 | 0 | RTS II / 2016 | 0 |  | 0 | 0 | 0 | 0 | 0 | 0 | 0 | SO 13 | 0 | 0 | 0 | 15 | 0 | 0 | 1 |  |  |  | 0 | 0 | 0 | M21_ | SO 13_9_ | SO 13_ | 0 | 0 | 0 | 0 | 0 | 0 | 0
481 | SO 13 | 740991200 | Celková prohlídka elektrického rozvodu a zařízení hromosvodu do 1 milionu Kč | kus | 1 | 0 | 0 | 0 | 0 | 0 | 0 | RTS II / 2016 | 0 |  | 0 | 0 | 0 | 0 | 0 | 0 | 0 | SO 13 | 0 | 0 | 0 | 15 | 0 | 0 | 1 |  |  |  | 0 | 0 | 0 | M21_ | SO 13_9_ | SO 13_ | 0 | 0 | 0 | 0 | 0 | 0 | 0
482 | SO 13 | 742231100 | Montáž rozvodné skříně do 50 kg | kus | 2 | 0 | 0 | 0 | 0 | 0 | 0 | RTS II / 2016 | 0 |  | 0 | 0 | 0 | 0 | 0 | 0 | 0 | SO 13 | 0 | 0 | 0 | 15 | 0 | 0 | 1 |  |  |  | 0 | 0 | 0 | M21_ | SO 13_9_ | SO 13_ | 0 | 0 | 0 | 0 | 0 | 0 | 0
483 | SO 13 | 35711715R | Rozvaděč RK | kus | 1 | 0 | 0 | 0 | 0 | 0 | 0 | RTS II / 2016 | 0 |  | 0 | 0 | 0 | 0 | 0 | 0 | 0 | SO 13 | 0 | 0 | 0 | 15 | 0 | 0 | 1 |  |  |  | 0 | 0 | 0 | M21_ | SO 13_9_ | SO 13_ | 0 | 0 | 0 | 0 | 0 | 0 | 0
484 | SO 13 | 35711615R | Rozvaděč RP | kus | 0 | 0 | 0 | 0 | 0 | 0 | 0 | RTS II / 2016 | 0 |  | 0 | 0 | 0 | 0 | 0 | 0 | 0 | SO 13 | 0 | 0 | 0 | 15 | 0 | 0 | 1 |  |  |  | 0 | 0 | 0 | M21_ | SO 13_9_ | SO 13_ | 0 | 0 | 0 | 0 | 0 | 0 | 0
485 | SO 13 | 35711289R | Přípojnice PHP / PLP | kus | 1 | 0 | 0 | 0 | 0 | 0 | 0 | RTS II / 2016 | 0 |  | 0 | 0 | 0 | 0 | 0 | 0 | 0 | SO 13 | 0 | 0 | 0 | 15 | 0 | 0 | 1 |  |  |  | 0 | 0 | 0 | M21_ | SO 13_9_ | SO 13_ | 0 | 0 | 0 | 0 | 0 | 0 | 0
486 | SO 13 | 742000111 | Úpravy a doplnění v napojovacím bodě | hod | 4 | 0 | 0 | 0 | 0 | 0 | 0 | RTS II / 2016 | 0 |  | 0 | 0 | 0 | 0 | 0 | 0 | 0 | SO 13 | 0 | 0 | 0 | 15 | 0 | 0 | 1 |  |  |  | 0 | 0 | 0 | M21_ | SO 13_9_ | SO 13_ | 0 | 0 | 0 | 0 | 0 | 0 | 0
487 | SO 13 | 357105105R | Jistič s chráničem 1/16A/ 0,03A | ks | 0 | 0 | 0 | 0 | 0 | 0 | 0 | RTS II / 2016 | 0 |  | 0 | 0 | 0 | 0 | 0 | 0 | 0 | SO 13 | 0 | 0 | 0 | 15 | 0 | 0 | 1 |  |  |  | 0 | 0 | 0 | M21_ | SO 13_9_ | SO 13_ | 0 | 0 | 0 | 0 | 0 | 0 | 0
488 | SO 13 | 357100105R | Jistič 3 / 25A | ks | 1 | 0 | 0 | 0 | 0 | 0 | 0 | RTS II / 2016 | 0 |  | 0 | 0 | 0 | 0 | 0 | 0 | 0 | SO 13 | 0 | 0 | 0 | 15 | 0 | 0 | 1 |  |  |  | 0 | 0 | 0 | M21_ | SO 13_9_ | SO 13_ | 0 | 0 | 0 | 0 | 0 | 0 | 0
489 | SO 13 | 357105115R | Jistič s chráničem 1/10A/ 0,03A | ks | 0 | 0 | 0 | 0 | 0 | 0 | 0 | RTS II / 2016 | 0 |  | 0 | 0 | 0 | 0 | 0 | 0 | 0 | SO 13 | 0 | 0 | 0 | 15 | 0 | 0 | 1 |  |  |  | 0 | 0 | 0 | M21_ | SO 13_9_ | SO 13_ | 0 | 0 | 0 | 0 | 0 | 0 | 0
490 | SO 13 | 357045815R | Podružný a spojovací materiál | set | 1 | 0 | 0 | 0 | 0 | 0 | 0 | RTS II / 2016 | 0 |  | 0 | 0 | 0 | 0 | 0 | 0 | 0 | SO 13 | 0 | 0 | 0 | 15 | 0 | 0 | 1 |  |  |  | 0 | 0 | 0 | M21_ | SO 13_9_ | SO 13_ | 0 | 0 | 0 | 0 | 0 | 0 | 0
491 | SO 13 | 74281111R | Koordinace s investorem | hod | 2 | 0 | 0 | 0 | 0 | 0 | 0 | RTS II / 2016 | 0 |  | 0 | 0 | 0 | 0 | 0 | 0 | 0 | SO 13 | 0 | 0 | 0 | 15 | 0 | 0 | 1 |  |  |  | 0 | 0 | 0 | M21_ | SO 13_9_ | SO 13_ | 0 | 0 | 0 | 0 | 0 | 0 | 0
492 | SO 13 | 743112115 | Montáž trubka plastová ohebná D 23 mm uložená pevně | m | 1050 | 0 | 0 | 0 | 0 | 0 | 0 | RTS II / 2016 | 0 |  | 0 | 0 | 0 | 0 | 0 | 0 | 0 | SO 13 | 0 | 0 | 0 | 15 | 0 | 0 | 1 |  |  |  | 0 | 0 | 0 | M21_ | SO 13_9_ | SO 13_ | 0 | 0 | 0 | 0 | 0 | 0 | 0
493 | SO 13 | 345710510 | trubka elektroinstalační ohebná EN 500 86-1141 2323/LPE-1 D22,9 mm | m | 1050 | 0 | 0 | 0 | 0 | 0 | 0 | RTS II / 2016 | 0 |  | 0 | 0 | 0 | 0 | 0 | 0 | 0 | SO 13 | 0 | 0 | 0 | 15 | 0 | 0 | 1 |  |  |  | 0 | 0 | 0 | M21_ | SO 13_9_ | SO 13_ | 0 | 0 | 0 | 0 | 0 | 0 | 0
494 | SO 13 | 743411111 | Montáž krabice zapuštěná plastová kruhová typ KU68/2-1902, KO125 | ks | 81 | 0 | 0 | 0 | 0 | 0 | 0 | RTS II / 2016 | 0 |  | 0 | 0 | 0 | 0 | 0 | 0 | 0 | SO 13 | 0 | 0 | 0 | 15 | 0 | 0 | 1 |  |  |  | 0 | 0 | 0 | M21_ | SO 13_9_ | SO 13_ | 0 | 0 | 0 | 0 | 0 | 0 | 0
495 | SO 13 | 345715210 | krabice univerzální z PH KU 68/2-1903 | kus | 15 | 0 | 0 | 0 | 0 | 0 | 0 | RTS II / 2016 | 0 |  | 0 | 0 | 0 | 0 | 0 | 0 | 0 | SO 13 | 0 | 0 | 0 | 15 | 0 | 0 | 1 |  |  |  | 0 | 0 | 0 | M21_ | SO 13_9_ | SO 13_ | 0 | 0 | 0 | 0 | 0 | 0 | 0
496 | SO 13 | 743411121 | Montáž krabice zapuštěná plastová čtyřhranná typ KO100, KO125 | kus | 5 | 0 | 0 | 0 | 0 | 0 | 0 | RTS II / 2016 | 0 |  | 0 | 0 | 0 | 0 | 0 | 0 | 0 | SO 13 | 0 | 0 | 0 | 15 | 0 | 0 | 1 |  |  |  | 0 | 0 | 0 | M21_ | SO 13_9_ | SO 13_ | 0 | 0 | 0 | 0 | 0 | 0 | 0
497 | SO 13 | 10033023 | Krabice KO125 | kus | 5 | 0 | 0 | 0 | 0 | 0 | 0 | RTS II / 2016 | 0 |  | 0 | 0 | 0 | 0 | 0 | 0 | 0 | SO 13 | 0 | 0 | 0 | 15 | 0 | 0 | 1 |  |  |  | 0 | 0 | 0 | M21_ | SO 13_9_ | SO 13_ | 0 | 0 | 0 | 0 | 0 | 0 | 0
498 | SO 13 | 743611121 | Montáž vodič uzemňovací drát nebo lano D do 10 mm na povrchu | m | 20 | 0 | 0 | 0 | 0 | 0 | 0 | RTS II / 2016 | 0 |  | 0 | 0 | 0 | 0 | 0 | 0 | 0 | SO 13 | 0 | 0 | 0 | 15 | 0 | 0 | 1 |  |  |  | 0 | 0 | 0 | M21_ | SO 13_9_ | SO 13_ | 0 | 0 | 0 | 0 | 0 | 0 | 0
499 | SO 13 | 354410730 | drát průměr 10 mm FeZn | m | 20 | 0 | 0 | 0 | 0 | 0 | 0 | RTS II / 2016 | 0 |  | 0 | 0 | 0 | 0 | 0 | 0 | 0 | SO 13 | 0 | 0 | 0 | 15 | 0 | 0 | 1 |  |  |  | 0 | 0 | 0 | M21_ | SO 13_9_ | SO 13_ | 0 | 0 | 0 | 0 | 0 | 0 | 0
500 | SO 13 | 718004521 | Krabice A5 / IP65 | kus | 3 | 0 | 0 | 0 | 0 | 0 | 0 | RTS II / 2016 | 0 |  | 0 | 0 | 0 | 0 | 0 | 0 | 0 | SO 13 | 0 | 0 | 0 | 15 | 0 | 0 | 1 |  |  |  | 0 | 0 | 0 | M21_ | SO 13_9_ | SO 13_ | 0 | 0 | 0 | 0 | 0 | 0 | 0
501 | SO 13 | 340052887 | Krabice A5 / IP65 | kus | 3 | 0 | 0 | 0 | 0 | 0 | 0 | RTS II / 2016 | 0 |  | 0 | 0 | 0 | 0 | 0 | 0 | 0 | SO 13 | 0 | 0 | 0 | 15 | 0 | 0 | 1 |  |  |  | 0 | 0 | 0 | M21_ | SO 13_9_ | SO 13_ | 0 | 0 | 0 | 0 | 0 | 0 | 0
502 | SO 13 | 743622200 | Montáž svorka hromosvodná typ ST, SJ, SK, SZ, SR01, 02 se 3 šrouby | m | 2 | 0 | 0 | 0 | 0 | 0 | 0 | RTS II / 2016 | 0 |  | 0 | 0 | 0 | 0 | 0 | 0 | 0 | SO 13 | 0 | 0 | 0 | 15 | 0 | 0 | 1 |  |  |  | 0 | 0 | 0 | M21_ | SO 13_9_ | SO 13_ | 0 | 0 | 0 | 0 | 0 | 0 | 0
503 | SO 13 | 354420290 | svorka uzemnění SU nerez univerzální | m | 2 | 0 | 0 | 0 | 0 | 0 | 0 | RTS II / 2016 | 0 |  | 0 | 0 | 0 | 0 | 0 | 0 | 0 | SO 13 | 0 | 0 | 0 | 15 | 0 | 0 | 1 |  |  |  | 0 | 0 | 0 | M21_ | SO 13_9_ | SO 13_ | 0 | 0 | 0 | 0 | 0 | 0 | 0
504 | SO 13 | 744211111 | Montáž vodič Cu izolovaný sk.1 do 1 kV žíla 0,35 až 6 mm2 do stěny | m | 55 | 0 | 0 | 0 | 0 | 0 | 0 | RTS II / 2016 | 0 |  | 0 | 0 | 0 | 0 | 0 | 0 | 0 | SO 13 | 0 | 0 | 0 | 15 | 0 | 0 | 1 |  |  |  | 0 | 0 | 0 | M21_ | SO 13_9_ | SO 13_ | 0 | 0 | 0 | 0 | 0 | 0 | 0
505 | SO 13 | 341408260 | vodič silový s Cu jádrem CY H07 V-U 6 mm2 | m | 55 | 0 | 0 | 0 | 0 | 0 | 0 | RTS II / 2016 | 0 |  | 0 | 0 | 0 | 0 | 0 | 0 | 0 | SO 13 | 0 | 0 | 0 | 15 | 0 | 0 | 1 |  |  |  | 0 | 0 | 0 | M21_ | SO 13_9_ | SO 13_ | 0 | 0 | 0 | 0 | 0 | 0 | 0
506 | SO 13 | 744211112 | Montáž vodič Cu izolovaný sk.1 do 1 kV žíla 10 až 16 mm2 do stěny | m | 40 | 0 | 0 | 0 | 0 | 0 | 0 | RTS II / 2016 | 0 |  | 0 | 0 | 0 | 0 | 0 | 0 | 0 | SO 13 | 0 | 0 | 0 | 15 | 0 | 0 | 1 |  |  |  | 0 | 0 | 0 | M21_ | SO 13_9_ | SO 13_ | 0 | 0 | 0 | 0 | 0 | 0 | 0
507 | SO 13 | 341408270 | vodič silový s Cu jádrem CY H07 V-U 10 mm2 | m | 40 | 0 | 0 | 0 | 0 | 0 | 0 | RTS II / 2016 | 0 |  | 0 | 0 | 0 | 0 | 0 | 0 | 0 | SO 13 | 0 | 0 | 0 | 15 | 0 | 0 | 1 |  |  |  | 0 | 0 | 0 | M21_ | SO 13_9_ | SO 13_ | 0 | 0 | 0 | 0 | 0 | 0 | 0
508 | SO 13 | 744411220 | Montáž kabel Cu sk.2 do 1 kV do 0,20 kg pod omítku stěn | m | 2069 | 0 | 0 | 0 | 0 | 0 | 0 | RTS II / 2016 | 0 |  | 0 | 0 | 0 | 0 | 0 | 0 | 0 | SO 13 | 0 | 0 | 0 | 15 | 0 | 0 | 1 |  |  |  | 0 | 0 | 0 | M21_ | SO 13_9_ | SO 13_ | 0 | 0 | 0 | 0 | 0 | 0 | 0
509 | SO 13 | 341110300 | kabel silový s Cu jádrem CYKY-J 3x1,5 mm2 | m | 570 | 0 | 0 | 0 | 0 | 0 | 0 | RTS II / 2016 | 0 |  | 0 | 0 | 0 | 0 | 0 | 0 | 0 | SO 13 | 0 | 0 | 0 | 15 | 0 | 0 | 1 |  |  |  | 0 | 0 | 0 | M21_ | SO 13_9_ | SO 13_ | 0 | 0 | 0 | 0 | 0 | 0 | 0
510 | SO 13 | 341110301 | kabel silový s Cu jádrem CYKY 3Ax1,5 mm2 | m | 24 | 0 | 0 | 0 | 0 | 0 | 0 | RTS II / 2016 | 0 |  | 0 | 0 | 0 | 0 | 0 | 0 | 0 | SO 13 | 0 | 0 | 0 | 15 | 0 | 0 | 1 |  |  |  | 0 | 0 | 0 | M21_ | SO 13_9_ | SO 13_ | 0 | 0 | 0 | 0 | 0 | 0 | 0
511 | SO 13 | 341110301 | kabel komunikační s Cu jádrem SYKFY 5x2x0,5 mm2 | m | 710 | 0 | 0 | 0 | 0 | 0 | 0 | RTS II / 2016 | 0 |  | 0 | 0 | 0 | 0 | 0 | 0 | 0 | SO 13 | 0 | 0 | 0 | 15 | 0 | 0 | 1 |  |  |  | 0 | 0 | 0 | M21_ | SO 13_9_ | SO 13_ | 0 | 0 | 0 | 0 | 0 | 0 | 0
512 | SO 13 | 341110311 | kabel komunikační s Cu jádrem SYKFY 10x2x0,5 mm2 | m | 35 | 0 | 0 | 0 | 0 | 0 | 0 | RTS II / 2016 | 0 |  | 0 | 0 | 0 | 0 | 0 | 0 | 0 | SO 13 | 0 | 0 | 0 | 15 | 0 | 0 | 1 |  |  |  | 0 | 0 | 0 | M21_ | SO 13_9_ | SO 13_ | 0 | 0 | 0 | 0 | 0 | 0 | 0
513 | SO 13 | 341110004 | kabel UTP cat 5e | m | 730 | 0 | 0 | 0 | 0 | 0 | 0 | RTS II / 2016 | 0 |  | 0 | 0 | 0 | 0 | 0 | 0 | 0 | SO 13 | 0 | 0 | 0 | 15 | 0 | 0 | 1 |  |  |  | 0 | 0 | 0 | M21_ | SO 13_9_ | SO 13_ | 0 | 0 | 0 | 0 | 0 | 0 | 0
514 | SO 13 | 744411230 | Montáž kabel Cu sk.2 do 1 kV do 0,40 kg pod omítku stěn | m | 668 | 0 | 0 | 0 | 0 | 0 | 0 | RTS II / 2016 | 0 |  | 0 | 0 | 0 | 0 | 0 | 0 | 0 | SO 13 | 0 | 0 | 0 | 15 | 0 | 0 | 1 |  |  |  | 0 | 0 | 0 | M21_ | SO 13_9_ | SO 13_ | 0 | 0 | 0 | 0 | 0 | 0 | 0
515 | SO 13 | 341110380 | kabel silový s Cu jádrem CYKY 5x1,5 mm2 | m | 40 | 0 | 0 | 0 | 0 | 0 | 0 | RTS II / 2016 | 0 |  | 0 | 0 | 0 | 0 | 0 | 0 | 0 | SO 13 | 0 | 0 | 0 | 15 | 0 | 0 | 1 |  |  |  | 0 | 0 | 0 | M21_ | SO 13_9_ | SO 13_ | 0 | 0 | 0 | 0 | 0 | 0 | 0
516 | SO 13 | 341110360 | kabel silový s Cu jádrem CYKY-J 3x2,5 mm2 | m | 628 | 0 | 0 | 0 | 0 | 0 | 0 | RTS II / 2016 | 0 |  | 0 | 0 | 0 | 0 | 0 | 0 | 0 | SO 13 | 0 | 0 | 0 | 15 | 0 | 0 | 1 |  |  |  | 0 | 0 | 0 | M21_ | SO 13_9_ | SO 13_ | 0 | 0 | 0 | 0 | 0 | 0 | 0
517 | SO 13 | 744411280 | Montáž kabel Cu sk.2 do 1 kV nad 0,40 kg pod omítku stěn | m | 35 | 0 | 0 | 0 | 0 | 0 | 0 | RTS II / 2016 | 0 |  | 0 | 0 | 0 | 0 | 0 | 0 | 0 | SO 13 | 0 | 0 | 0 | 15 | 0 | 0 | 1 |  |  |  | 0 | 0 | 0 | M21_ | SO 13_9_ | SO 13_ | 0 | 0 | 0 | 0 | 0 | 0 | 0
518 | SO 13 | 341110589 | kabel silový s Cu jádrem CYKY-J 5x6mm2 | m | 35 | 0 | 0 | 0 | 0 | 0 | 0 | RTS II / 2016 | 0 |  | 0 | 0 | 0 | 0 | 0 | 0 | 0 | SO 13 | 0 | 0 | 0 | 15 | 0 | 0 | 1 |  |  |  | 0 | 0 | 0 | M21_ | SO 13_9_ | SO 13_ | 0 | 0 | 0 | 0 | 0 | 0 | 0
519 | SO 13 | 746211110 | Ukončení vodič izolovaný do 2,5mm2 v rozváděči nebo na přístroji | kus | 243 | 0 | 0 | 0 | 0 | 0 | 0 | RTS II / 2016 | 0 |  | 0 | 0 | 0 | 0 | 0 | 0 | 0 | SO 13 | 0 | 0 | 0 | 15 | 0 | 0 | 1 |  |  |  | 0 | 0 | 0 | M21_ | SO 13_9_ | SO 13_ | 0 | 0 | 0 | 0 | 0 | 0 | 0
520 | SO 13 | 21060624 | SVORKA WAGO 221-415 5x2,5 | ks | 45 | 0 | 0 | 0 | 0 | 0 | 0 | RTS II / 2016 | 0 |  | 0 | 0 | 0 | 0 | 0 | 0 | 0 | SO 13 | 0 | 0 | 0 | 15 | 0 | 0 | 1 |  |  |  | 0 | 0 | 0 | M21_ | SO 13_9_ | SO 13_ | 0 | 0 | 0 | 0 | 0 | 0 | 0
521 | SO 13 | 68500231 | SVORKA ST 5 NA POTRUBI | ks | 6 | 0 | 0 | 0 | 0 | 0 | 0 | RTS II / 2016 | 0 |  | 0 | 0 | 0 | 0 | 0 | 0 | 0 | SO 13 | 0 | 0 | 0 | 15 | 0 | 0 | 1 |  |  |  | 0 | 0 | 0 | M21_ | SO 13_9_ | SO 13_ | 0 | 0 | 0 | 0 | 0 | 0 | 0
522 | SO 13 | 68500240 | OZNAC.STITEK C.1 | ks | 60 | 0 | 0 | 0 | 0 | 0 | 0 | RTS II / 2016 | 0 |  | 0 | 0 | 0 | 0 | 0 | 0 | 0 | SO 13 | 0 | 0 | 0 | 15 | 0 | 0 | 1 |  |  |  | 0 | 0 | 0 | M21_ | SO 13_9_ | SO 13_ | 0 | 0 | 0 | 0 | 0 | 0 | 0
523 | SO 13 | 345723090 | páska stahovací kabelová VPP 4/280 | 100 kus | 4 | 0 | 0 | 0 | 0 | 0 | 0 | RTS II / 2016 | 0 |  | 0 | 0 | 0 | 0 | 0 | 0 | 0 | SO 13 | 0 | 0 | 0 | 15 | 0 | 0 | 1 |  |  |  | 0 | 0 | 0 | M21_ | SO 13_9_ | SO 13_ | 0 | 0 | 0 | 0 | 0 | 0 | 0
524 | SO 13 | 746211140 | Ukončení vodič izolovaný do 10 mm2 v rozváděči nebo na přístroji | kus | 10 | 0 | 0 | 0 | 0 | 0 | 0 | RTS II / 2016 | 0 |  | 0 | 0 | 0 | 0 | 0 | 0 | 0 | SO 13 | 0 | 0 | 0 | 15 | 0 | 0 | 1 |  |  |  | 0 | 0 | 0 | M21_ | SO 13_9_ | SO 13_ | 0 | 0 | 0 | 0 | 0 | 0 | 0
525 | SO 13 | 746591510 | Montáž pospojení | kus | 1 | 0 | 0 | 0 | 0 | 0 | 0 | RTS II / 2016 | 0 |  | 0 | 0 | 0 | 0 | 0 | 0 | 0 | SO 13 | 0 | 0 | 0 | 15 | 0 | 0 | 1 |  |  |  | 0 | 0 | 0 | M21_ | SO 13_9_ | SO 13_ | 0 | 0 | 0 | 0 | 0 | 0 | 0
526 | SO 13 | 1025566 | Sada hlavního pospojení | kus | 1 | 0 | 0 | 0 | 0 | 0 | 0 | RTS II / 2016 | 0 |  | 0 | 0 | 0 | 0 | 0 | 0 | 0 | SO 13 | 0 | 0 | 0 | 15 | 0 | 0 | 1 |  |  |  | 0 | 0 | 0 | M21_ | SO 13_9_ | SO 13_ | 0 | 0 | 0 | 0 | 0 | 0 | 0
527 | SO 13 | 747111111 | Montáž vypínač nástěnný 1-jednopólový prostředí obyčejné nebo vlhké | kus | 10 | 0 | 0 | 0 | 0 | 0 | 0 | RTS II / 2016 | 0 |  | 0 | 0 | 0 | 0 | 0 | 0 | 0 | SO 13 | 0 | 0 | 0 | 15 | 0 | 0 | 1 |  |  |  | 0 | 0 | 0 | M21_ | SO 13_9_ | SO 13_ | 0 | 0 | 0 | 0 | 0 | 0 | 0
528 | SO 13 | 345357850 | spínač jednopólový 10A IP20 - komplet | kus | 10 | 0 | 0 | 0 | 0 | 0 | 0 | RTS II / 2016 | 0 |  | 0 | 0 | 0 | 0 | 0 | 0 | 0 | SO 13 | 0 | 0 | 0 | 15 | 0 | 0 | 1 |  |  |  | 0 | 0 | 0 | M21_ | SO 13_9_ | SO 13_ | 0 | 0 | 0 | 0 | 0 | 0 | 0
529 | SO 13 | 747111115 | Montáž vypínač nástěnný 5-dvojpólový prostředí obyčejné nebo vlhké | kus | 0 | 0 | 0 | 0 | 0 | 0 | 0 | RTS II / 2016 | 0 |  | 0 | 0 | 0 | 0 | 0 | 0 | 0 | SO 13 | 0 | 0 | 0 | 15 | 0 | 0 | 1 |  |  |  | 0 | 0 | 0 | M21_ | SO 13_9_ | SO 13_ | 0 | 0 | 0 | 0 | 0 | 0 | 0
530 | SO 13 | 345357855R | spínač dvojpólový 10A IP20 - komplet | kus | 0 | 0 | 0 | 0 | 0 | 0 | 0 | RTS II / 2016 | 0 |  | 0 | 0 | 0 | 0 | 0 | 0 | 0 | SO 13 | 0 | 0 | 0 | 15 | 0 | 0 | 1 |  |  |  | 0 | 0 | 0 | M21_ | SO 13_9_ | SO 13_ | 0 | 0 | 0 | 0 | 0 | 0 | 0
531 | SO 13 | 747111184 | Montáž přepínač nástěnný 6-střídavý prostředí obyčejné nebo vlhké | kus | 4 | 0 | 0 | 0 | 0 | 0 | 0 | RTS II / 2016 | 0 |  | 0 | 0 | 0 | 0 | 0 | 0 | 0 | SO 13 | 0 | 0 | 0 | 15 | 0 | 0 | 1 |  |  |  | 0 | 0 | 0 | M21_ | SO 13_9_ | SO 13_ | 0 | 0 | 0 | 0 | 0 | 0 | 0
532 | SO 13 | 345355411R | spínač řazení 6 10A IP20 - komplet | kus | 0 | 0 | 0 | 0 | 0 | 0 | 0 | RTS II / 2016 | 0 |  | 0 | 0 | 0 | 0 | 0 | 0 | 0 | SO 13 | 0 | 0 | 0 | 15 | 0 | 0 | 1 |  |  |  | 0 | 0 | 0 | M21_ | SO 13_9_ | SO 13_ | 0 | 0 | 0 | 0 | 0 | 0 | 0
533 | SO 13 | 345355412R | spínač řazení 6+6 10A IP20 - komplet | kus | 4 | 0 | 0 | 0 | 0 | 0 | 0 | RTS II / 2016 | 0 |  | 0 | 0 | 0 | 0 | 0 | 0 | 0 | SO 13 | 0 | 0 | 0 | 15 | 0 | 0 | 1 |  |  |  | 0 | 0 | 0 | M21_ | SO 13_9_ | SO 13_ | 0 | 0 | 0 | 0 | 0 | 0 | 0
534 | SO 13 | 747111189 | Montáž přepínač nástěnný 7-křížový prostředí obyčejné nebo vlhké | kus | 0 | 0 | 0 | 0 | 0 | 0 | 0 | RTS II / 2016 | 0 |  | 0 | 0 | 0 | 0 | 0 | 0 | 0 | SO 13 | 0 | 0 | 0 | 15 | 0 | 0 | 1 |  |  |  | 0 | 0 | 0 | M21_ | SO 13_9_ | SO 13_ | 0 | 0 | 0 | 0 | 0 | 0 | 0
535 | SO 13 | 345350051 | spínač řazení 7 10A IP20 - komplet | kus | 0 | 0 | 0 | 0 | 0 | 0 | 0 | RTS II / 2016 | 0 |  | 0 | 0 | 0 | 0 | 0 | 0 | 0 | SO 13 | 0 | 0 | 0 | 15 | 0 | 0 | 1 |  |  |  | 0 | 0 | 0 | M21_ | SO 13_9_ | SO 13_ | 0 | 0 | 0 | 0 | 0 | 0 | 0
536 | SO 13 | 74711202R | Montáž ukončovací krabice do 5x2,5 mm2 IP65 | kus | 0 | 0 | 0 | 0 | 0 | 0 | 0 | RTS II / 2016 | 0 |  | 0 | 0 | 0 | 0 | 0 | 0 | 0 | SO 13 | 0 | 0 | 0 | 15 | 0 | 0 | 1 |  |  |  | 0 | 0 | 0 | M21_ | SO 13_9_ | SO 13_ | 0 | 0 | 0 | 0 | 0 | 0 | 0
537 | SO 13 | 10060504 | Ukončovací krabice do 5x2,5 mm2 IP65 | kus | 0 | 0 | 0 | 0 | 0 | 0 | 0 | RTS II / 2016 | 0 |  | 0 | 0 | 0 | 0 | 0 | 0 | 0 | SO 13 | 0 | 0 | 0 | 15 | 0 | 0 | 1 |  |  |  | 0 | 0 | 0 | M21_ | SO 13_9_ | SO 13_ | 0 | 0 | 0 | 0 | 0 | 0 | 0
538 | SO 13 | 747161020 | Montáž zásuvka zapuštěná bezšroubové připojení L+N+PE dvojí zapojení - průběžná / koncová | kus | 19 | 0 | 0 | 0 | 0 | 0 | 0 | RTS II / 2016 | 0 |  | 0 | 0 | 0 | 0 | 0 | 0 | 0 | SO 13 | 0 | 0 | 0 | 15 | 0 | 0 | 1 |  |  |  | 0 | 0 | 0 | M21_ | SO 13_9_ | SO 13_ | 0 | 0 | 0 | 0 | 0 | 0 | 0
539 | SO 13 | 345551030 | zásuvka 2násobná 16A / 230V- komplet | kus | 13 | 0 | 0 | 0 | 0 | 0 | 0 | RTS II / 2016 | 0 |  | 0 | 0 | 0 | 0 | 0 | 0 | 0 | SO 13 | 0 | 0 | 0 | 15 | 0 | 0 | 1 |  |  |  | 0 | 0 | 0 | M21_ | SO 13_9_ | SO 13_ | 0 | 0 | 0 | 0 | 0 | 0 | 0
540 | SO 13 | 345551039 | zásuvka 2násobná 16A / 230V- komplet s přepěťovou ochranou "D" | kus | 6 | 0 | 0 | 0 | 0 | 0 | 0 | RTS II / 2016 | 0 |  | 0 | 0 | 0 | 0 | 0 | 0 | 0 | SO 13 | 0 | 0 | 0 | 15 | 0 | 0 | 1 |  |  |  | 0 | 0 | 0 | M21_ | SO 13_9_ | SO 13_ | 0 | 0 | 0 | 0 | 0 | 0 | 0
541 | SO 13 | 345551040 | zásuvka 1násobná 16A / 230V- IP44 - komplet | kus | 0 | 0 | 0 | 0 | 0 | 0 | 0 | RTS II / 2016 | 0 |  | 0 | 0 | 0 | 0 | 0 | 0 | 0 | SO 13 | 0 | 0 | 0 | 15 | 0 | 0 | 1 |  |  |  | 0 | 0 | 0 | M21_ | SO 13_9_ | SO 13_ | 0 | 0 | 0 | 0 | 0 | 0 | 0
542 | SO 13 | 747140011 | Montáž zásuvka zapuštěná bezšroubové připojení datové zapojení - koncová | kus | 7 | 0 | 0 | 0 | 0 | 0 | 0 | RTS II / 2016 | 0 |  | 0 | 0 | 0 | 0 | 0 | 0 | 0 | SO 13 | 0 | 0 | 0 | 15 | 0 | 0 | 1 |  |  |  | 0 | 0 | 0 | M21_ | SO 13_9_ | SO 13_ | 0 | 0 | 0 | 0 | 0 | 0 | 0
543 | SO 13 | 345551841R | zásuvka datová - komplet | kus | 7 | 0 | 0 | 0 | 0 | 0 | 0 | RTS II / 2016 | 0 |  | 0 | 0 | 0 | 0 | 0 | 0 | 0 | SO 13 | 0 | 0 | 0 | 15 | 0 | 0 | 1 |  |  |  | 0 | 0 | 0 | M21_ | SO 13_9_ | SO 13_ | 0 | 0 | 0 | 0 | 0 | 0 | 0
544 | SO 13 | 345551850R | zásuvka telefonní - komplet | kus | 2 | 0 | 0 | 0 | 0 | 0 | 0 | RTS II / 2016 | 0 |  | 0 | 0 | 0 | 0 | 0 | 0 | 0 | SO 13 | 0 | 0 | 0 | 15 | 0 | 0 | 1 |  |  |  | 0 | 0 | 0 | M21_ | SO 13_9_ | SO 13_ | 0 | 0 | 0 | 0 | 0 | 0 | 0
545 | SO 13 | 7471400581 | SOS systém pro WC imobilní | kus | 1 | 0 | 0 | 0 | 0 | 0 | 0 | RTS II / 2016 | 0 |  | 0 | 0 | 0 | 0 | 0 | 0 | 0 | SO 13 | 0 | 0 | 0 | 15 | 0 | 0 | 1 |  |  |  | 0 | 0 | 0 | M21_ | SO 13_9_ | SO 13_ | 0 | 0 | 0 | 0 | 0 | 0 | 0
546 | SO 13 | 345000411R | SOS systém pro WC imobilní ( centrální jednotka, tahový vypínač, spínač, akustické a světelné návěští ) | kus | 1 | 0 | 0 | 0 | 0 | 0 | 0 | RTS II / 2016 | 0 |  | 0 | 0 | 0 | 0 | 0 | 0 | 0 | SO 13 | 0 | 0 | 0 | 15 | 0 | 0 | 1 |  |  |  | 0 | 0 | 0 | M21_ | SO 13_9_ | SO 13_ | 0 | 0 | 0 | 0 | 0 | 0 | 0
547 | SO 13 | 7471400001 | Ústředna EZS, vč. příslušenství a exp. | kus | 1 | 0 | 0 | 0 | 0 | 0 | 0 | RTS II / 2016 | 0 |  | 0 | 0 | 0 | 0 | 0 | 0 | 0 | SO 13 | 0 | 0 | 0 | 15 | 0 | 0 | 1 |  |  |  | 0 | 0 | 0 | M21_ | SO 13_9_ | SO 13_ | 0 | 0 | 0 | 0 | 0 | 0 | 0
548 | SO 13 | 345000041R | Ústředna EZS, vč.příslušenství a exp. | kus | 1 | 0 | 0 | 0 | 0 | 0 | 0 | RTS II / 2016 | 0 |  | 0 | 0 | 0 | 0 | 0 | 0 | 0 | SO 13 | 0 | 0 | 0 | 15 | 0 | 0 | 1 |  |  |  | 0 | 0 | 0 | M21_ | SO 13_9_ | SO 13_ | 0 | 0 | 0 | 0 | 0 | 0 | 0
549 | SO 13 | 7471400012 | Čidlo kouřové | kus | 2 | 0 | 0 | 0 | 0 | 0 | 0 | RTS II / 2016 | 0 |  | 0 | 0 | 0 | 0 | 0 | 0 | 0 | SO 13 | 0 | 0 | 0 | 15 | 0 | 0 | 1 |  |  |  | 0 | 0 | 0 | M21_ | SO 13_9_ | SO 13_ | 0 | 0 | 0 | 0 | 0 | 0 | 0
550 | SO 13 | 345000051R | Čidlo kouřové | kus | 2 | 0 | 0 | 0 | 0 | 0 | 0 | RTS II / 2016 | 0 |  | 0 | 0 | 0 | 0 | 0 | 0 | 0 | SO 13 | 0 | 0 | 0 | 15 | 0 | 0 | 1 |  |  |  | 0 | 0 | 0 | M21_ | SO 13_9_ | SO 13_ | 0 | 0 | 0 | 0 | 0 | 0 | 0
551 | SO 13 | 747145005 | Akustické a světelné návěští EZS | kus | 2 | 0 | 0 | 0 | 0 | 0 | 0 | RTS II / 2016 | 0 |  | 0 | 0 | 0 | 0 | 0 | 0 | 0 | SO 13 | 0 | 0 | 0 | 15 | 0 | 0 | 1 |  |  |  | 0 | 0 | 0 | M21_ | SO 13_9_ | SO 13_ | 0 | 0 | 0 | 0 | 0 | 0 | 0
552 | SO 13 | 34500011R | Akustické a světelné návěští EZS | kus | 2 | 0 | 0 | 0 | 0 | 0 | 0 | RTS II / 2016 | 0 |  | 0 | 0 | 0 | 0 | 0 | 0 | 0 | SO 13 | 0 | 0 | 0 | 15 | 0 | 0 | 1 |  |  |  | 0 | 0 | 0 | M21_ | SO 13_9_ | SO 13_ | 0 | 0 | 0 | 0 | 0 | 0 | 0
553 | SO 13 | 747145019 | Klávesníce EZS | kus | 3 | 0 | 0 | 0 | 0 | 0 | 0 | RTS II / 2016 | 0 |  | 0 | 0 | 0 | 0 | 0 | 0 | 0 | SO 13 | 0 | 0 | 0 | 15 | 0 | 0 | 1 |  |  |  | 0 | 0 | 0 | M21_ | SO 13_9_ | SO 13_ | 0 | 0 | 0 | 0 | 0 | 0 | 0
554 | SO 13 | 345000066R | Klávesníce EZS | kus | 3 | 0 | 0 | 0 | 0 | 0 | 0 | RTS II / 2016 | 0 |  | 0 | 0 | 0 | 0 | 0 | 0 | 0 | SO 13 | 0 | 0 | 0 | 15 | 0 | 0 | 1 |  |  |  | 0 | 0 | 0 | M21_ | SO 13_9_ | SO 13_ | 0 | 0 | 0 | 0 | 0 | 0 | 0
555 | SO 13 | 747145409 | Magnetické dveřní čidlo | kus | 3 | 0 | 0 | 0 | 0 | 0 | 0 | RTS II / 2016 | 0 |  | 0 | 0 | 0 | 0 | 0 | 0 | 0 | SO 13 | 0 | 0 | 0 | 15 | 0 | 0 | 1 |  |  |  | 0 | 0 | 0 | M21_ | SO 13_9_ | SO 13_ | 0 | 0 | 0 | 0 | 0 | 0 | 0
556 | SO 13 | 345000716R | Magnetické dveřní čidlo | kus | 3 | 0 | 0 | 0 | 0 | 0 | 0 | RTS II / 2016 | 0 |  | 0 | 0 | 0 | 0 | 0 | 0 | 0 | SO 13 | 0 | 0 | 0 | 15 | 0 | 0 | 1 |  |  |  | 0 | 0 | 0 | M21_ | SO 13_9_ | SO 13_ | 0 | 0 | 0 | 0 | 0 | 0 | 0
557 | SO 13 | 747145129 | Tlačítko nouze | kus | 2 | 0 | 0 | 0 | 0 | 0 | 0 | RTS II / 2016 | 0 |  | 0 | 0 | 0 | 0 | 0 | 0 | 0 | SO 13 | 0 | 0 | 0 | 15 | 0 | 0 | 1 |  |  |  | 0 | 0 | 0 | M21_ | SO 13_9_ | SO 13_ | 0 | 0 | 0 | 0 | 0 | 0 | 0
558 | SO 13 | 345011716R | Tlačítko nouze | kus | 2 | 0 | 0 | 0 | 0 | 0 | 0 | RTS II / 2016 | 0 |  | 0 | 0 | 0 | 0 | 0 | 0 | 0 | SO 13 | 0 | 0 | 0 | 15 | 0 | 0 | 1 |  |  |  | 0 | 0 | 0 | M21_ | SO 13_9_ | SO 13_ | 0 | 0 | 0 | 0 | 0 | 0 | 0
559 | SO 13 | 747149118 | Čidlo PIR | kus | 9 | 0 | 0 | 0 | 0 | 0 | 0 | RTS II / 2016 | 0 |  | 0 | 0 | 0 | 0 | 0 | 0 | 0 | SO 13 | 0 | 0 | 0 | 15 | 0 | 0 | 1 |  |  |  | 0 | 0 | 0 | M21_ | SO 13_9_ | SO 13_ | 0 | 0 | 0 | 0 | 0 | 0 | 0
560 | SO 13 | 345015106R | Čidlo PIR | kus | 9 | 0 | 0 | 0 | 0 | 0 | 0 | RTS II / 2016 | 0 |  | 0 | 0 | 0 | 0 | 0 | 0 | 0 | SO 13 | 0 | 0 | 0 | 15 | 0 | 0 | 1 |  |  |  | 0 | 0 | 0 | M21_ | SO 13_9_ | SO 13_ | 0 | 0 | 0 | 0 | 0 | 0 | 0
561 | SO 13 | 747100078 | WIFI router | kus | 1 | 0 | 0 | 0 | 0 | 0 | 0 | RTS II / 2016 | 0 |  | 0 | 0 | 0 | 0 | 0 | 0 | 0 | SO 13 | 0 | 0 | 0 | 15 | 0 | 0 | 1 |  |  |  | 0 | 0 | 0 | M21_ | SO 13_9_ | SO 13_ | 0 | 0 | 0 | 0 | 0 | 0 | 0
562 | SO 13 | 345016646R | WIFI router např. AirGATE AP/router . 150Mbps, 1x LAN 2,4GHz, 5Ghz, Ext | kus | 1 | 0 | 0 | 0 | 0 | 0 | 0 | RTS II / 2016 | 0 |  | 0 | 0 | 0 | 0 | 0 | 0 | 0 | SO 13 | 0 | 0 | 0 | 15 | 0 | 0 | 1 |  |  |  | 0 | 0 | 0 | M21_ | SO 13_9_ | SO 13_ | 0 | 0 | 0 | 0 | 0 | 0 | 0
563 | SO 13 | 747100097 | Kamera CCTV | kus | 2 | 0 | 0 | 0 | 0 | 0 | 0 | RTS II / 2016 | 0 |  | 0 | 0 | 0 | 0 | 0 | 0 | 0 | SO 13 | 0 | 0 | 0 | 15 | 0 | 0 | 1 |  |  |  | 0 | 0 | 0 | M21_ | SO 13_9_ | SO 13_ | 0 | 0 | 0 | 0 | 0 | 0 | 0
564 | SO 13 | 345016410R | Kamera CCTV např. vnitřní 1/3 kamera, TD/N, 700TVL, f=2.8 mm, IR 30m, 12V vč. držáku kamery | kus | 2 | 0 | 0 | 0 | 0 | 0 | 0 | RTS II / 2016 | 0 |  | 0 | 0 | 0 | 0 | 0 | 0 | 0 | SO 13 | 0 | 0 | 0 | 15 | 0 | 0 | 1 |  |  |  | 0 | 0 | 0 | M21_ | SO 13_9_ | SO 13_ | 0 | 0 | 0 | 0 | 0 | 0 | 0
565 | SO 13 | 345016412R | Kamera CCTV např. venkovní 1/3 kamera, TD/N, 700TVL, f=2.8-12 mm, IR 30m, 12V vč. držáku kamery a zdroje pro vyhřívaní | kus | 0 | 0 | 0 | 0 | 0 | 0 | 0 | RTS II / 2016 | 0 |  | 0 | 0 | 0 | 0 | 0 | 0 | 0 | SO 13 | 0 | 0 | 0 | 15 | 0 | 0 | 1 |  |  |  | 0 | 0 | 0 | M21_ | SO 13_9_ | SO 13_ | 0 | 0 | 0 | 0 | 0 | 0 | 0
566 | SO 13 | 747100007 | RACK | kus | 1 | 0 | 0 | 0 | 0 | 0 | 0 | RTS II / 2016 | 0 |  | 0 | 0 | 0 | 0 | 0 | 0 | 0 | SO 13 | 0 | 0 | 0 | 15 | 0 | 0 | 1 |  |  |  | 0 | 0 | 0 | M21_ | SO 13_9_ | SO 13_ | 0 | 0 | 0 | 0 | 0 | 0 | 0
567 | SO 13 | 345014501R | RACK ( skříň 600x600x600 mm, vyvazovací panelhorizont / vertikal, vnitřní police, zámek, Patch panel 24 portů, Patch kabely UTP RJ45-RJ45-šedobilý 2m, | kus | 1 | 0 | 0 | 0 | 0 | 0 | 0 | RTS II / 2016 | 0 |  | 0 | 0 | 0 | 0 | 0 | 0 | 0 | SO 13 | 0 | 0 | 0 | 15 | 0 | 0 | 1 |  |  |  | 0 | 0 | 0 | M21_ | SO 13_9_ | SO 13_ | 0 | 0 | 0 | 0 | 0 | 0 | 0
568 | SO 13 | 7471095918 | Úpravy a doplnění Serveru pro napojovací bod telefonu | hod | 6 | 0 | 0 | 0 | 0 | 0 | 0 | RTS II / 2016 | 0 |  | 0 | 0 | 0 | 0 | 0 | 0 | 0 | SO 13 | 0 | 0 | 0 | 15 | 0 | 0 | 1 |  |  |  | 0 | 0 | 0 | M21_ | SO 13_9_ | SO 13_ | 0 | 0 | 0 | 0 | 0 | 0 | 0
569 | SO 13 | 345016654R | Úpravy a doplnění Serveru pro napojovací bod telefonu ( propoj kabely, ….. ) | set | 1 | 0 | 0 | 0 | 0 | 0 | 0 | RTS II / 2016 | 0 |  | 0 | 0 | 0 | 0 | 0 | 0 | 0 | SO 13 | 0 | 0 | 0 | 15 | 0 | 0 | 1 |  |  |  | 0 | 0 | 0 | M21_ | SO 13_9_ | SO 13_ | 0 | 0 | 0 | 0 | 0 | 0 | 0
570 | SO 13 | 7471044489 | Komunikátor - doplnění zdroje do rozvaděče NN | hod | 3 | 0 | 0 | 0 | 0 | 0 | 0 | RTS II / 2016 | 0 |  | 0 | 0 | 0 | 0 | 0 | 0 | 0 | SO 13 | 0 | 0 | 0 | 15 | 0 | 0 | 1 |  |  |  | 0 | 0 | 0 | M21_ | SO 13_9_ | SO 13_ | 0 | 0 | 0 | 0 | 0 | 0 | 0
571 | SO 13 | 345016689R | Komunikátor - doplnění zdroje do rozvaděče NN | ks | 1 | 0 | 0 | 0 | 0 | 0 | 0 | RTS II / 2016 | 0 |  | 0 | 0 | 0 | 0 | 0 | 0 | 0 | SO 13 | 0 | 0 | 0 | 15 | 0 | 0 | 1 |  |  |  | 0 | 0 | 0 | M21_ | SO 13_9_ | SO 13_ | 0 | 0 | 0 | 0 | 0 | 0 | 0
572 | SO 13 | 7471044490 | Komunikátor - zvonkové tablo ( 3 účastníci ) | ks | 1 | 0 | 0 | 0 | 0 | 0 | 0 | RTS II / 2016 | 0 |  | 0 | 0 | 0 | 0 | 0 | 0 | 0 | SO 13 | 0 | 0 | 0 | 15 | 0 | 0 | 1 |  |  |  | 0 | 0 | 0 | M21_ | SO 13_9_ | SO 13_ | 0 | 0 | 0 | 0 | 0 | 0 | 0
573 | SO 13 | 345016679R | Komunikátor - zvonkové tablo ( 3 účastníci ) | ks | 1 | 0 | 0 | 0 | 0 | 0 | 0 | RTS II / 2016 | 0 |  | 0 | 0 | 0 | 0 | 0 | 0 | 0 | SO 13 | 0 | 0 | 0 | 15 | 0 | 0 | 1 |  |  |  | 0 | 0 | 0 | M21_ | SO 13_9_ | SO 13_ | 0 | 0 | 0 | 0 | 0 | 0 | 0
574 | SO 13 | 7471044684 | Komunikátor - domácí telefon s jedním tlačítkem | ks | 1 | 0 | 0 | 0 | 0 | 0 | 0 | RTS II / 2016 | 0 |  | 0 | 0 | 0 | 0 | 0 | 0 | 0 | SO 13 | 0 | 0 | 0 | 15 | 0 | 0 | 1 |  |  |  | 0 | 0 | 0 | M21_ | SO 13_9_ | SO 13_ | 0 | 0 | 0 | 0 | 0 | 0 | 0
575 | SO 13 | 345016410R | Komunikátor - domácí telefon s jedním tlačítkem | ks | 1 | 0 | 0 | 0 | 0 | 0 | 0 | RTS II / 2016 | 0 |  | 0 | 0 | 0 | 0 | 0 | 0 | 0 | SO 13 | 0 | 0 | 0 | 15 | 0 | 0 | 1 |  |  |  | 0 | 0 | 0 | M21_ | SO 13_9_ | SO 13_ | 0 | 0 | 0 | 0 | 0 | 0 | 0
576 | SO 13 | 7471044114 | Komunikátor - el.zámek | ks | 1 | 0 | 0 | 0 | 0 | 0 | 0 | RTS II / 2016 | 0 |  | 0 | 0 | 0 | 0 | 0 | 0 | 0 | SO 13 | 0 | 0 | 0 | 15 | 0 | 0 | 1 |  |  |  | 0 | 0 | 0 | M21_ | SO 13_9_ | SO 13_ | 0 | 0 | 0 | 0 | 0 | 0 | 0
577 | SO 13 | 345116410R | Komunikátor - el.zámek | ks | 1 | 0 | 0 | 0 | 0 | 0 | 0 | RTS II / 2016 | 0 |  | 0 | 0 | 0 | 0 | 0 | 0 | 0 | SO 13 | 0 | 0 | 0 | 15 | 0 | 0 | 1 |  |  |  | 0 | 0 | 0 | M21_ | SO 13_9_ | SO 13_ | 0 | 0 | 0 | 0 | 0 | 0 | 0
578 | SO 13 | 7471621R | Podružný montážní materiál | kus | 1 | 0 | 0 | 0 | 0 | 0 | 0 | RTS II / 2016 | 0 |  | 0 | 0 | 0 | 0 | 0 | 0 | 0 | SO 13 | 0 | 0 | 0 | 15 | 0 | 0 | 1 |  |  |  | 0 | 0 | 0 | M21_ | SO 13_9_ | SO 13_ | 0 | 0 | 0 | 0 | 0 | 0 | 0
579 | SO 13 | 748121142 | Montáž svítidlo zářivkové stropní do 2 zdrojů | kus | 31 | 0 | 0 | 0 | 0 | 0 | 0 | RTS II / 2016 | 0 |  | 0 | 0 | 0 | 0 | 0 | 0 | 0 | SO 13 | 0 | 0 | 0 | 15 | 0 | 0 | 1 |  |  |  | 0 | 0 | 0 | M21_ | SO 13_9_ | SO 13_ | 0 | 0 | 0 | 0 | 0 | 0 | 0
580 | SO 13 | 34814435R | A - Svítidlo zářivkové / LED , IP20, max 60W | kus | 10 | 0 | 0 | 0 | 0 | 0 | 0 | RTS II / 2016 | 0 |  | 0 | 0 | 0 | 0 | 0 | 0 | 0 | SO 13 | 0 | 0 | 0 | 15 | 0 | 0 | 1 |  |  |  | 0 | 0 | 0 | M21_ | SO 13_9_ | SO 13_ | 0 | 0 | 0 | 0 | 0 | 0 | 0
581 | SO 13 | 34814435R2 | A/IR - Svítidlo zářivkové / LED , IP20, max 60Ws IR čidlem | kus | 2 | 0 | 0 | 0 | 0 | 0 | 0 | RTS II / 2016 | 0 |  | 0 | 0 | 0 | 0 | 0 | 0 | 0 | SO 13 | 0 | 0 | 0 | 15 | 0 | 0 | 1 |  |  |  | 0 | 0 | 0 | M21_ | SO 13_9_ | SO 13_ | 0 | 0 | 0 | 0 | 0 | 0 | 0
582 | SO 13 | 34814435R3 | B -Svítidlo LED , max 2x18W | kus | 0 | 0 | 0 | 0 | 0 | 0 | 0 | RTS II / 2016 | 0 |  | 0 | 0 | 0 | 0 | 0 | 0 | 0 | SO 13 | 0 | 0 | 0 | 15 | 0 | 0 | 1 |  |  |  | 0 | 0 | 0 | M21_ | SO 13_9_ | SO 13_ | 0 | 0 | 0 | 0 | 0 | 0 | 0
583 | SO 13 | 34814435R5 | C - Svítidlo LED , max 22W s pohyb.čidlem,. IP66, 2930 lm | kus | 0 | 0 | 0 | 0 | 0 | 0 | 0 | RTS II / 2016 | 0 |  | 0 | 0 | 0 | 0 | 0 | 0 | 0 | SO 13 | 0 | 0 | 0 | 15 | 0 | 0 | 1 |  |  |  | 0 | 0 | 0 | M21_ | SO 13_9_ | SO 13_ | 0 | 0 | 0 | 0 | 0 | 0 | 0
584 | SO 13 | 34814435R6 | D - Svítidlo LED , max 37W s pohyb.čidlem,. IP66, 5040 lm | kus | 0 | 0 | 0 | 0 | 0 | 0 | 0 | RTS II / 2016 | 0 |  | 0 | 0 | 0 | 0 | 0 | 0 | 0 | SO 13 | 0 | 0 | 0 | 15 | 0 | 0 | 1 |  |  |  | 0 | 0 | 0 | M21_ | SO 13_9_ | SO 13_ | 0 | 0 | 0 | 0 | 0 | 0 | 0
585 | SO 13 | 34814435R7 | F - Svítidlo LED max 22W / IP44 / s pohybovým čidlem | kus | 3 | 0 | 0 | 0 | 0 | 0 | 0 | RTS II / 2016 | 0 |  | 0 | 0 | 0 | 0 | 0 | 0 | 0 | SO 13 | 0 | 0 | 0 | 15 | 0 | 0 | 1 |  |  |  | 0 | 0 | 0 | M21_ | SO 13_9_ | SO 13_ | 0 | 0 | 0 | 0 | 0 | 0 | 0
586 | SO 13 | 34814435R8 | G - Svítidlo zářivkové, 2x36W. IP20, 3350 lm | kus | 16 | 0 | 0 | 0 | 0 | 0 | 0 | RTS II / 2016 | 0 |  | 0 | 0 | 0 | 0 | 0 | 0 | 0 | SO 13 | 0 | 0 | 0 | 15 | 0 | 0 | 1 |  |  |  | 0 | 0 | 0 | M21_ | SO 13_9_ | SO 13_ | 0 | 0 | 0 | 0 | 0 | 0 | 0
587 | SO 13 | 748121211 | Montáž svítidlo zářivkové bytové nástěnné přisazené 1 zdroj | kus | 3 | 0 | 0 | 0 | 0 | 0 | 0 | RTS II / 2016 | 0 |  | 0 | 0 | 0 | 0 | 0 | 0 | 0 | SO 13 | 0 | 0 | 0 | 15 | 0 | 0 | 1 |  |  |  | 0 | 0 | 0 | M21_ | SO 13_9_ | SO 13_ | 0 | 0 | 0 | 0 | 0 | 0 | 0
588 | SO 13 | 348381000 | N - Zářivkové svítidlo nouzové 8W/1 hod s piktogramy | kus | 3 | 0 | 0 | 0 | 0 | 0 | 0 | RTS II / 2016 | 0 |  | 0 | 0 | 0 | 0 | 0 | 0 | 0 | SO 13 | 0 | 0 | 0 | 15 | 0 | 0 | 1 |  |  |  | 0 | 0 | 0 | M21_ | SO 13_9_ | SO 13_ | 0 | 0 | 0 | 0 | 0 | 0 | 0
589 | SO 13 | 74899220R | zkouška nouzových svítidel | hod | 1 | 0 | 0 | 0 | 0 | 0 | 0 | RTS II / 2016 | 0 |  | 0 | 0 | 0 | 0 | 0 | 0 | 0 | SO 13 | 0 | 0 | 0 | 15 | 0 | 0 | 1 |  |  |  | 0 | 0 | 0 | M21_ | SO 13_9_ | SO 13_ | 0 | 0 | 0 | 0 | 0 | 0 | 0
590 | SO 13 | 748992300 | Měření intenzity osvětlení + protokol | set | 1 | 0 | 0 | 0 | 0 | 0 | 0 | RTS II / 2016 | 0 |  | 0 | 0 | 0 | 0 | 0 | 0 | 0 | SO 13 | 0 | 0 | 0 | 15 | 0 | 0 | 1 |  |  |  | 0 | 0 | 0 | M21_ | SO 13_9_ | SO 13_ | 0 | 0 | 0 | 0 | 0 | 0 | 0
591 | SO 13 | 74991111R | Podružný, spojovací, připojovací, kotevní a upevňovací materiál, svorky, závěsy, veškeré příslušenství, ……………… | kus | 1 | 0 | 0 | 0 | 0 | 0 | 0 | RTS II / 2016 | 0 |  | 0 | 0 | 0 | 0 | 0 | 0 | 0 | SO 13 | 0 | 0 | 0 | 15 | 0 | 0 | 1 |  |  |  | 0 | 0 | 0 | M21_ | SO 13_9_ | SO 13_ | 0 | 0 | 0 | 0 | 0 | 0 | 0
592 | SO 13 | 013254000 | Dokumentace skutečného provedení stavby -není součástí položky ve VRN | kus | 1 | 0 | 0 | 0 | 0 | 0 | 0 | RTS II / 2016 | 0 |  | 0 | 0 | 0 | 0 | 0 | 0 | 0 | SO 13 | 0 | 0 | 0 | 15 | 0 | 0 | 1 |  |  |  | 0 | 0 | 0 | M21_ | SO 13_9_ | SO 13_ | 0 | 0 | 0 | 0 | 0 | 0 | 0
593 | SO 13 | 071103000 | práce ve výšce nad 3m | hod | 5 | 0 | 0 | 0 | 0 | 0 | 0 | RTS II / 2016 | 0 |  | 0 | 0 | 0 | 0 | 0 | 0 | 0 | SO 13 | 0 | 0 | 0 | 15 | 0 | 0 | 1 |  |  |  | 0 | 0 | 0 | M21_ | SO 13_9_ | SO 13_ | 0 | 0 | 0 | 0 | 0 | 0 | 0
594 | SO 13 | 092103001 | Náklady na zkušební provoz | hod | 6 | 0 | 0 | 0 | 0 | 0 | 0 | RTS II / 2016 | 0 |  | 0 | 0 | 0 | 0 | 0 | 0 | 0 | SO 13 | 0 | 0 | 0 | 15 | 0 | 0 | 1 |  |  |  | 0 | 0 | 0 | M21_ | SO 13_9_ | SO 13_ | 0 | 0 | 0 | 0 | 0 | 0 | 0
595 | SO 13 | 092100200D | Demontáže stávající elektroinstalace | hod | 20 | 0 | 0 | 0 | 0 | 0 | 0 | RTS II / 2016 | 0 |  | 0 | 0 | 0 | 0 | 0 | 0 | 0 | SO 13 | 0 | 0 | 0 | 15 | 0 | 0 | 1 |  |  |  | 0 | 0 | 0 | M21_ | SO 13_9_ | SO 13_ | 0 | 0 | 0 | 0 | 0 | 0 | 0
596 | SO 13 | 092000228 | Doplnění podružných elektroměrů do rozvaděče společné spotřeby | hod | 0 | 0 | 0 | 0 | 0 | 0 | 0 | RTS II / 2016 | 0 |  | 0 | 0 | 0 | 0 | 0 | 0 | 0 | SO 13 | 0 | 0 | 0 | 15 | 0 | 0 | 1 |  |  |  | 0 | 0 | 0 | M21_ | SO 13_9_ | SO 13_ | 0 | 0 | 0 | 0 | 0 | 0 | 0
597 | SO 13 | 345620008R | Podružný elektroměr 3f / cejchovaný vč. podruž.materiálu | kus | 0 | 0 | 0 | 0 | 0 | 0 | 0 | RTS II / 2016 | 0 |  | 0 | 0 | 0 | 0 | 0 | 0 | 0 | SO 13 | 0 | 0 | 0 | 15 | 0 | 0 | 1 |  |  |  | 0 | 0 | 0 | M21_ | SO 13_9_ | SO 13_ | 0 | 0 | 0 | 0 | 0 | 0 | 0
598 | SO 13 | 092100200D | Likvidace odpadů | kpl | 1 | 0 | 0 | 0 | 0 | 0 | 0 | RTS II / 2016 | 0 |  | 0 | 0 | 0 | 0 | 0 | 0 | 0 | SO 13 | 0 | 0 | 0 | 15 | 0 | 0 | 1 |  |  |  | 0 | 0 | 0 | M21_ | SO 13_9_ | SO 13_ | 0 | 0 | 0 | 0 | 0 | 0 | 0
599 | SO 13 | 092100008 | Stavební přípomoce vč. materiálu | hod | 16 | 0 | 0 | 0 | 0 | 0 | 0 | RTS II / 2016 | 0 |  | 0 | 0 | 0 | 0 | 0 | 0 | 0 | SO 13 | 0 | 0 | 0 | 15 | 0 | 0 | 1 |  |  |  | 0 | 0 | 0 | M21_ | SO 13_9_ | SO 13_ | 0 | 0 | 0 | 0 | 0 | 0 | 0
| SO 14 |  | J3 - Stavební úpravy přízemí |  |  |  | 0 | 0 | 0 |  | 0
| SO 14 | 31 | Zdi podpěrné a volné |  |  |  | 0 | 0 | 0 |  | 0 | [10 empty] | SO 14 | [7 empty] | 0 | 0 | 0
600 | SO 14 | 317168130R00 | Překlad cihlobetonový vysoký 70x235x1000 mm ozn.N3 | kus | 0 | 273.5 | 0 | 0 | 0 | 0.03637 | 0 | RTS II / 2016 | 0 |  | 0 | 0 | 0 | 0 | 0 | 0 | 0 | SO 14 | 0 | 0 | 0 | 15 | 190.13 | 83.37 | 1 |  |  |  | 0 | 0 | 0 | 31_ | SO 14_3_ | SO 14_ | 0 | 273.5 | 0 | 0 | 0 | 0 | 0
601 | SO 14 | 317168131R00 | Překlad cihlobetonový vysoký 70x235x1250 mm ozn.N2 | kus | 0 | 339 | 0 | 0 | 0 | 0.04529 | 0 | RTS II / 2016 | 0 |  | 0 | 0 | 0 | 0 | 0 | 0 | 0 | SO 14 | 0 | 0 | 0 | 15 | 253.1 | 85.9 | 1 |  |  |  | 0 | 0 | 0 | 31_ | SO 14_3_ | SO 14_ | 0 | 339 | 0 | 0 | 0 | 0 | 0
| SO 14 | 34 | Stěny a příčky |  |  |  | 0 | 0 | 0 |  | 0 | [10 empty] | SO 14 | [7 empty] | 0 | 0 | 0
602 | SO 14 | 342248112R00 | Příčky z keram.dutin.tvárnic 11,5 na MVC 5, tl. 115 mm | m2 | 0 | 548 | 0 | 0 | 0 | 0.11666 | 0 | RTS II / 2016 | 0 |  | 0 | 0 | 0 | 0 | 0 | 0 | 0 | SO 14 | 0 | 0 | 0 | 15 | 351.13 | 196.87 | 1 |  |  |  | 0 | 0 | 0 | 34_ | SO 14_3_ | SO 14_ | 0 | 548 | 0 | 0 | 0 | 0 | 0
603 | SO 14 | 342264051RT1 | Podhled sádrokartonový na zavěšenou ocel. konstr. -skladba B1, body 2-8 | m2 | 0 | 1230 | 0 | 0 | 0 | 0.0286 | 0 | RTS II / 2016 | 0 |  | 0 | 0 | 0 | 0 | 0 | 0 | 0 | SO 14 | 0 | 0 | 0 | 15 | 438.18 | 791.82 | 1 |  |  |  | 0 | 0 | 0 | 34_ | SO 14_3_ | SO 14_ | 0 | 1230 | 0 | 0 | 0 | 0 | 0
604 | SO 14 | 342264101R00 | Osazení reviz. dvířek do SDK podhledu, do 0,25 m2 ozn.OS01 | kus | 0 | 1107.84 | 0 | 0 | 0 | 0.0016 | 0 | RTS II / 2016 | 0 |  | 0 | 0 | 0 | 0 | 0 | 0 | 0 | SO 14 | 0 | 0 | 0 | 15 | 674 | 433.84 | 1 |  |  |  | 0 | 0 | 0 | 34_ | SO 14_3_ | SO 14_ | 0 | 1107.84 | 0 | 0 | 0 | 0 | 0
605 | SO 14 | 342948111R00 | Ukotvení příček ke stěnám kotvami na hmožd. | m | 0 | 147 | 0 | 0 | 0 | 0.00102 | 0 | RTS II / 2016 | 0 |  | 0 | 0 | 0 | 0 | 0 | 0 | 0 | SO 14 | 0 | 0 | 0 | 15 | 21.01 | 125.99 | 1 |  |  |  | 0 | 0 | 0 | 34_ | SO 14_3_ | SO 14_ | 0 | 147 | 0 | 0 | 0 | 0 | 0
606 | SO 14 | 347015136RT1 | Předstěna instal.SDK,tl.150 mm,ocel.kce, 2x RBI 12,5mm | m2 | 0 | 1296.9 | 0 | 0 | 0 | 0.03925 | 0 | RTS II / 2016 | 0 |  | 0 | 0 | 0 | 0 | 0 | 0 | 0 | SO 14 | 0 | 0 | 0 | 15 | 671.9492 | 624.9508 | 1 |  |  |  | 0 | 0 | 0 | 34_ | SO 14_3_ | SO 14_ | 0 | 1296.9 | 0 | 0 | 0 | 0 | 0
| SO 14 | 61 | Úprava povrchů vnitřní |  |  |  | 0 | 0 | 0 |  | 0 | [10 empty] | SO 14 | [7 empty] | 0 | 0 | 0
607 | SO 14 | 611310110RT3 | KZS ETICS, strop, MV tl.100mm -skladba B4, body 1-5 | m2 | 0 | 1080 | 0 | 0 | 0 | 0.0181 | 0 | RTS II / 2016 | 0 |  | 0 | 0 | 0 | 0 | 0 | 0 | 0 | SO 14 | 0 | 0 | 0 | 15 | 249.22 | 830.78 | 1 |  |  |  | 0 | 0 | 0 | 61_ | SO 14_6_ | SO 14_ | 0 | 1080 | 0 | 0 | 0 | 0 | 0
608 | SO 14 | 612409991RT2 | Začištění omítek kolem oken,dveří apod. | m | 0 | 63.7 | 0 | 0 | 0 | 0.00238 | 0 | RTS II / 2016 | 0 |  | 0 | 0 | 0 | 0 | 0 | 0 | 0 | SO 14 | 0 | 0 | 0 | 15 | 7.04 | 56.66 | 1 |  |  |  | 0 | 0 | 0 | 61_ | SO 14_6_ | SO 14_ | 0 | 63.7 | 0 | 0 | 0 | 0 | 0
609 | SO 14 | 612421231RT2 | Oprava vápen.omítek stěn do 10 % pl. - štukových | m2 | 0 | 74.8 | 0 | 0 | 0 | 0.00355 | 0 | RTS II / 2016 | 0 |  | 0 | 0 | 0 | 0 | 0 | 0 | 0 | SO 14 | 0 | 0 | 0 | 15 | 10.67 | 64.13 | 1 |  |  |  | 0 | 0 | 0 | 61_ | SO 14_6_ | SO 14_ | 0 | 74.8 | 0 | 0 | 0 | 0 | 0
610 | SO 14 | 612421331RT2 | Oprava vápen.omítek stěn do 30 % pl. - štukových | m2 | 0 | 168 | 0 | 0 | 0 | 0.01038 | 0 | RTS II / 2016 | 0 |  | 0 | 0 | 0 | 0 | 0 | 0 | 0 | SO 14 | 0 | 0 | 0 | 15 | 43.96 | 124.04 | 1 |  |  |  | 0 | 0 | 0 | 61_ | SO 14_6_ | SO 14_ | 0 | 168 | 0 | 0 | 0 | 0 | 0
611 | SO 14 | 612421739R00 | Omítka vnitřní zdiva, MVC stěrková, štuková | m2 | 0 | 396.49 | 0 | 0 | 0 | 0.06002 | 0 | RTS II / 2016 | 0 |  | 0 | 0 | 0 | 0 | 0 | 0 | 0 | SO 14 | 0 | 0 | 0 | 15 | 62.45 | 334.04 | 1 |  |  |  | 0 | 0 | 0 | 61_ | SO 14_6_ | SO 14_ | 0 | 396.49 | 0 | 0 | 0 | 0 | 0
612 | SO 14 | 612451081R00 | Zatření spár vnitřního zdiva z tvárnic nebo desek | m2 | 0 | 51.7 | 0 | 0 | 0 | 0.01119 | 0 | RTS II / 2016 | 0 |  | 0 | 0 | 0 | 0 | 0 | 0 | 0 | SO 14 | 0 | 0 | 0 | 15 | 10.66 | 41.04 | 1 |  |  |  | 0 | 0 | 0 | 61_ | SO 14_6_ | SO 14_ | 0 | 51.7 | 0 | 0 | 0 | 0 | 0
613 | SO 14 | 612474921RT1 | Omítka stěn vnitřní dvouvrstvá, vápen. štuk | m2 | 0 | 326.5 | 0 | 0 | 0 | 0.02888 | 0 | RTS II / 2016 | 0 |  | 0 | 0 | 0 | 0 | 0 | 0 | 0 | SO 14 | 0 | 0 | 0 | 15 | 105.94 | 220.56 | 1 |  |  |  | 0 | 0 | 0 | 61_ | SO 14_6_ | SO 14_ | 0 | 326.5 | 0 | 0 | 0 | 0 | 0
614 | SO 14 | 612481211RT2 | Montáž výztužné sítě (perlinky) do stěrky-stěny | m2 | 0 | 190.5 | 0 | 0 | 0 | 0.00367 | 0 | RTS II / 2016 | 0 |  | 0 | 0 | 0 | 0 | 0 | 0 | 0 | SO 14 | 0 | 0 | 0 | 15 | 53.99 | 136.51 | 1 |  |  |  | 0 | 0 | 0 | 61_ | SO 14_6_ | SO 14_ | 0 | 190.5 | 0 | 0 | 0 | 0 | 0
615 | SO 14 | 614471569RT1 | Úprava zednická vnitř.parapetu-přeštukováním ozn.T2 | m | 0 | 78 | 0 | 0 | 0 | 0.00215 | 0 | RTS II / 2016 | 0 |  | 0 | 0 | 0 | 0 | 0 | 0 | 0 | SO 14 | 0 | 0 | 0 | 15 | 24.36 | 53.64 | 1 |  |  |  | 0 | 0 | 0 | 61_ | SO 14_6_ | SO 14_ | 0 | 78 | 0 | 0 | 0 | 0 | 0
| SO 14 | 63 | Podlahy a podlahové konstrukce |  |  |  | 0 | 0 | 0 |  | 0 | [10 empty] | SO 14 | [7 empty] | 0 | 0 | 0
616 | SO 14 | 631250310RT1 | Podlaha na terénu nová-zachovaná podlahová deska -skladba P2, body 3-10 | m2 | 0 | 1151 | 0 | 0 | 0 | 0.1614 | 0 | RTS II / 2016 | 0 |  | 0 | 0 | 0 | 0 | 0 | 0 | 0 | SO 14 | 0 | 0 | 0 | 15 | 818.1 | 332.9 | 1 |  |  |  | 0 | 0 | 0 | 63_ | SO 14_6_ | SO 14_ | 0 | 1151 | 0 | 0 | 0 | 0 | 0
| SO 14 | 94 | Lešení a stavební výtahy |  |  |  | 0 | 0 | 0 |  | 0 | [10 empty] | SO 14 | [7 empty] | 0 | 0 | 0
617 | SO 14 | 941955002R00 | Lešení lehké pomocné, výška podlahy do 1,9 m | m2 | 0 | 108.49 | 0 | 0 | 0 | 0.00158 | 0 | RTS II / 2016 | 0 |  | 0 | 0 | 0 | 0 | 0 | 0 | 0 | SO 14 | 0 | 0 | 0 | 15 | 45.54 | 62.95 | 1 |  |  |  | 0 | 0 | 0 | 94_ | SO 14_9_ | SO 14_ | 0 | 108.49 | 0 | 0 | 0 | 0 | 0
618 | SO 14 | 943943221R00 | Montáž lešení prostorové lehké, do 200kg, H 10 m pro SDK | m3 | 0 | 11.8 | 0 | 0 | 0 | 0.00735 | 0 | RTS II / 2016 | 0 |  | 0 | 0 | 0 | 0 | 0 | 0 | 0 | SO 14 | 0 | 0 | 0 | 15 | 0.02 | 11.78 | 1 |  |  |  | 0 | 0 | 0 | 94_ | SO 14_9_ | SO 14_ | 0 | 11.8 | 0 | 0 | 0 | 0 | 0
619 | SO 14 | 943943292R00 | Příplatek za každý měsíc použití k pol..3221, 3222 | m3 | 0 | 4.7 | 0 | 0 | 0 | 0.00012 | 0 | RTS II / 2016 | 0 |  | 0 | 0 | 0 | 0 | 0 | 0 | 0 | SO 14 | 0 | 0 | 0 | 15 | 4.3701 | 0.32989 | 1 |  |  |  | 0 | 0 | 0 | 94_ | SO 14_9_ | SO 14_ | 0 | 4.7 | 0 | 0 | 0 | 0 | 0
620 | SO 14 | 943943821R00 | Demontáž lešení, prostor. lehké, 200 kPa, H 10 m | m3 | 0 | 6.9 | 0 | 0 | 0 | 0 | 0 | RTS II / 2016 | 0 |  | 0 | 0 | 0 | 0 | 0 | 0 | 0 | SO 14 | 0 | 0 | 0 | 15 | 0 | 6.9 | 1 |  |  |  | 0 | 0 | 0 | 94_ | SO 14_9_ | SO 14_ | 0 | 6.9 | 0 | 0 | 0 | 0 | 0
| SO 14 | 95 | Různé dokončovací konstrukce a práce na pozemních stavbách |  |  |  | 0 | 0 | 0 |  | 0 | [10 empty] | SO 14 | [7 empty] | 0 | 0 | 0
621 | SO 14 | 952901111R00 | Vyčištění budov o výšce podlaží do 4 m | m2 | 0 | 86.5 | 0 | 0 | 0 | 4e-05 | 0 | RTS II / 2016 | 0 |  | 0 | 0 | 0 | 0 | 0 | 0 | 0 | SO 14 | 0 | 0 | 0 | 15 | 1.43 | 85.07 | 1 |  |  |  | 0 | 0 | 0 | 95_ | SO 14_9_ | SO 14_ | 0 | 86.5 | 0 | 0 | 0 | 0 | 0
622 | SO 14 | 953947110RT1 | Osazení ručních hasících přístrojů s has.schopn.21A vč.dodávky ozn.OS03 | kus | 0 | 1830 | 0 | 0 | 0 | 0.0065 | 0 | RTS II / 2016 | 0 |  | 0 | 0 | 0 | 0 | 0 | 0 | 0 | SO 14 | 0 | 0 | 0 | 15 | 359.99 | 1470.01 | 1 |  |  |  | 0 | 0 | 0 | 95_ | SO 14_9_ | SO 14_ | 0 | 1830 | 0 | 0 | 0 | 0 | 0
623 | SO 14 | 953947112RT1 | Protipožární ucpávky-certifikovaný systém ozn.OS02 | kus | 0 | 1500 | 0 | 0 | 0 | 0.0005 | 0 | RTS II / 2016 | 0 |  | 0 | 0 | 0 | 0 | 0 | 0 | 0 | SO 14 | 0 | 0 | 0 | 15 | 295.07 | 1204.93 | 1 |  |  |  | 0 | 0 | 0 | 95_ | SO 14_9_ | SO 14_ | 0 | 1500 | 0 | 0 | 0 | 0 | 0
624 | SO 14 | 959950104RA1 | Stavební přípomoce pro profese | hod | 0 | 290 | 0 | 0 | 0 | 0 | 0 | RTS II / 2016 | 0 |  | 0 | 0 | 0 | 0 | 0 | 0 | 0 | SO 14 | 0 | 0 | 0 | 15 | 136.11 | 153.89 | 1 |  |  |  | 0 | 0 | 0 | 95_ | SO 14_9_ | SO 14_ | 0 | 290 | 0 | 0 | 0 | 0 | 0
| SO 14 | 96 | Bourání konstrukcí |  |  |  | 0 | 0 | 0 |  | 0 | [10 empty] | SO 14 | [7 empty] | 0 | 0 | 0
625 | SO 14 | 962031132R00 | Bourání příček cihelných tl. 10 cm -dle pozn.2 | m2 | 0 | 87.7 | 0 | 0 | 0 | 0.13167 | 0 | RTS II / 2016 | 0 |  | 0 | 0 | 0 | 0 | 0 | 0 | 0 | SO 14 | 0 | 0 | 0 | 15 | 15.84 | 71.86 | 1 |  |  |  | 0 | 0 | 0 | 96_ | SO 14_9_ | SO 14_ | 0 | 87.7 | 0 | 0 | 0 | 0 | 0
626 | SO 14 | 962031133R00 | Bourání příček cihelných tl. 15 cm -dle pozn.2 | m2 | 0 | 106.5 | 0 | 0 | 0 | 0.26167 | 0 | RTS II / 2016 | 0 |  | 0 | 0 | 0 | 0 | 0 | 0 | 0 | SO 14 | 0 | 0 | 0 | 15 | 15.84 | 90.66 | 1 |  |  |  | 0 | 0 | 0 | 96_ | SO 14_9_ | SO 14_ | 0 | 106.5 | 0 | 0 | 0 | 0 | 0
627 | SO 14 | 965042231R00 | Bourání mazanin betonových tl. nad 10 cm, pl. 4 m2 | m3 | 0 | 2140 | 0 | 0 | 0 | 2.2 | 0 | RTS II / 2016 | 0 |  | 0 | 0 | 0 | 0 | 0 | 0 | 0 | SO 14 | 0 | 0 | 0 | 15 | 0 | 2140 | 1 |  |  |  | 0 | 0 | 0 | 96_ | SO 14_9_ | SO 14_ | 0 | 2140 | 0 | 0 | 0 | 0 | 0
628 | SO 14 | 965042241R00 | Bourání mazanin betonových tl. nad 10 cm, nad 4 m2 | m3 | 0 | 1757 | 0 | 0 | 0 | 2.2 | 0 | RTS II / 2016 | 0 |  | 0 | 0 | 0 | 0 | 0 | 0 | 0 | SO 14 | 0 | 0 | 0 | 15 | 0 | 1757 | 1 |  |  |  | 0 | 0 | 0 | 96_ | SO 14_9_ | SO 14_ | 0 | 1757 | 0 | 0 | 0 | 0 | 0
629 | SO 14 | 965049112RT2 | Příplatek, bourání mazanin se svař.síťí nad 10 cm | m3 | 0 | 1332 | 0 | 0 | 0 | 0 | 0 | RTS II / 2016 | 0 |  | 0 | 0 | 0 | 0 | 0 | 0 | 0 | SO 14 | 0 | 0 | 0 | 15 | 0 | 1332 | 1 |  |  |  | 0 | 0 | 0 | 96_ | SO 14_9_ | SO 14_ | 0 | 1332 | 0 | 0 | 0 | 0 | 0
630 | SO 14 | 776511810R00 | Odstranění PVC lep.bez podložky -dle pozn.7 | m2 | 0 | 29.59 | 0 | 0 | 0 | 0.001 | 0 | RTS II / 2016 | 0 |  | 0 | 0 | 0 | 0 | 0 | 0 | 0 | SO 14 | 0 | 0 | 0 | 15 | 0 | 29.59 | 1 |  |  |  | 0 | 0 | 0 | 96_ | SO 14_9_ | SO 14_ | 0 | 29.59 | 0 | 0 | 0 | 0 | 0
631 | SO 14 | 965081713R00 | Bourání dlažeb keramických tl.10 mm, nad 1 m2 -dle pozn.6 | m2 | 0 | 49.1 | 0 | 0 | 0 | 0.02 | 0 | RTS II / 2016 | 0 |  | 0 | 0 | 0 | 0 | 0 | 0 | 0 | SO 14 | 0 | 0 | 0 | 15 | 0 | 49.1 | 1 |  |  |  | 0 | 0 | 0 | 96_ | SO 14_9_ | SO 14_ | 0 | 49.1 | 0 | 0 | 0 | 0 | 0
632 | SO 14 | 967031733R00 | Přisekání plošné zdiva cihelného na MVC tl. 15 cm | m2 | 0 | 258.5 | 0 | 0 | 0 | 0.27534 | 0 | RTS II / 2016 | 0 |  | 0 | 0 | 0 | 0 | 0 | 0 | 0 | SO 14 | 0 | 0 | 0 | 15 | 7.97 | 250.53 | 1 |  |  |  | 0 | 0 | 0 | 96_ | SO 14_9_ | SO 14_ | 0 | 258.5 | 0 | 0 | 0 | 0 | 0
633 | SO 14 | 968061125RA1 | Vyvěšení dřevěných dveřních křídel pl. do 2 m2 -dle pozn.1, vč.ekolog.likvidace | kus | 0 | 211 | 0 | 0 | 0 | 0 | 0 | RTS II / 2016 | 0 |  | 0 | 0 | 0 | 0 | 0 | 0 | 0 | SO 14 | 0 | 0 | 0 | 15 | 0 | 211 | 1 |  |  |  | 0 | 0 | 0 | 96_ | SO 14_9_ | SO 14_ | 0 | 211 | 0 | 0 | 0 | 0 | 0
634 | SO 14 | 968072455RA1 | Vybourání kovových dveřních zárubní pl. do 2 m2 -dle pozn.1, vč.ekolog.likvidace | m2 | 0 | 276.5 | 0 | 0 | 0 | 0.07717 | 0 | RTS II / 2016 | 0 |  | 0 | 0 | 0 | 0 | 0 | 0 | 0 | SO 14 | 0 | 0 | 0 | 15 | 27.85 | 248.65 | 1 |  |  |  | 0 | 0 | 0 | 96_ | SO 14_9_ | SO 14_ | 0 | 276.5 | 0 | 0 | 0 | 0 | 0
| SO 14 | 97 | Prorážení otvorů a ostatní bourací práce |  |  |  | 0 | 0 | 0 |  | 0 | [10 empty] | SO 14 | [7 empty] | 0 | 0 | 0
635 | SO 14 | 971052230RU1 | Prostup základem, zdivem šachtry (velikost prostupu dle PD) + oprava | kus | 0 | 355 | 0 | 0 | 0 | 0 | 0 | RTS II / 2016 | 0 |  | 0 | 0 | 0 | 0 | 0 | 0 | 0 | SO 14 | 0 | 0 | 0 | 15 | 0 | 355 | 1 |  |  |  | 0 | 0 | 0 | 97_ | SO 14_9_ | SO 14_ | 0 | 355 | 0 | 0 | 0 | 0 | 0
636 | SO 14 | 971033631R00 | Vybourání otv. zeď cihel. pl.4 m2, tl.15 cm, MVC -dle pozn.2 | m2 | 0 | 127 | 0 | 0 | 0 | 0.27054 | 0 | RTS II / 2016 | 0 |  | 0 | 0 | 0 | 0 | 0 | 0 | 0 | SO 14 | 0 | 0 | 0 | 15 | 12.8702 | 114.1298 | 1 |  |  |  | 0 | 0 | 0 | 97_ | SO 14_9_ | SO 14_ | 0 | 127 | 0 | 0 | 0 | 0 | 0
637 | SO 14 | 974049120RU1 | Lokální výkop rýhy š.600mm + oprava, dle pozn.5 | m | 0 | 1750 | 0 | 0 | 0 | 0 | 0 | RTS II / 2016 | 0 |  | 0 | 0 | 0 | 0 | 0 | 0 | 0 | SO 14 | 0 | 0 | 0 | 15 | 184.48 | 1565.52 | 1 |  |  |  | 0 | 0 | 0 | 97_ | SO 14_9_ | SO 14_ | 0 | 1750 | 0 | 0 | 0 | 0 | 0
638 | SO 14 | 978013121R00 | Otlučení omítek vnitřních stěn v rozsahu do 10 % | m2 | 0 | 7.1 | 0 | 0 | 0 | 0.004 | 0 | RTS II / 2016 | 0 |  | 0 | 0 | 0 | 0 | 0 | 0 | 0 | SO 14 | 0 | 0 | 0 | 15 | 0 | 7.1 | 1 |  |  |  | 0 | 0 | 0 | 97_ | SO 14_9_ | SO 14_ | 0 | 7.1 | 0 | 0 | 0 | 0 | 0
639 | SO 14 | 978013141R00 | Otlučení omítek vnitřních stěn v rozsahu do 30 % | m2 | 0 | 18.9 | 0 | 0 | 0 | 0.01 | 0 | RTS II / 2016 | 0 |  | 0 | 0 | 0 | 0 | 0 | 0 | 0 | SO 14 | 0 | 0 | 0 | 15 | 0 | 18.9 | 1 |  |  |  | 0 | 0 | 0 | 97_ | SO 14_9_ | SO 14_ | 0 | 18.9 | 0 | 0 | 0 | 0 | 0
640 | SO 14 | 978013191R00 | Otlučení omítek vnitřních stěn v rozsahu do 100 % -dle pozn.8 | m2 | 0 | 61.4 | 0 | 0 | 0 | 0.046 | 0 | RTS II / 2016 | 0 |  | 0 | 0 | 0 | 0 | 0 | 0 | 0 | SO 14 | 0 | 0 | 0 | 15 | 0 | 61.4 | 1 |  |  |  | 0 | 0 | 0 | 97_ | SO 14_9_ | SO 14_ | 0 | 61.4 | 0 | 0 | 0 | 0 | 0
641 | SO 14 | 978059531R00 | Odsekání vnitřních obkladů stěn nad 2 m2 -dle pozn.4 | m2 | 0 | 78.3 | 0 | 0 | 0 | 0.068 | 0 | RTS II / 2016 | 0 |  | 0 | 0 | 0 | 0 | 0 | 0 | 0 | SO 14 | 0 | 0 | 0 | 15 | 0 | 78.3 | 1 |  |  |  | 0 | 0 | 0 | 97_ | SO 14_9_ | SO 14_ | 0 | 78.3 | 0 | 0 | 0 | 0 | 0
642 | SO 14 | 978071720R00 | Demontáž stáv.podhledu -dle pozn.5 | m2 | 0 | 85 | 0 | 0 | 0 | 0.0286 | 0 | RTS II / 2016 | 0 |  | 0 | 0 | 0 | 0 | 0 | 0 | 0 | SO 14 | 0 | 0 | 0 | 15 | 0 | 85 | 1 |  |  |  | 0 | 0 | 0 | 97_ | SO 14_9_ | SO 14_ | 0 | 85 | 0 | 0 | 0 | 0 | 0
| SO 14 | S | Přesuny sutí |  |  |  | 0 | 0 | 0 |  | 0 | [10 empty] | SO 14 | [7 empty] | 0 | 0 | 0
643 | SO 14 | 979081111R00 | Odvoz suti a vybour. hmot na skládku do 1 km | t | 0 | 174.5 | 0 | 0 | 0 | 0 | 0 | RTS II / 2016 | 0 |  | 0 | 0 | 0 | 0 | 0 | 0 | 0 | SO 14 | 0 | 0 | 0 | 15 | 0 | 174.5 | 5 |  |  |  | 0 | 0 | 0 | S_ | SO 14_9_ | SO 14_ | 0 | 174.5 | 0 | 0 | 0 | 0 | 0
644 | SO 14 | 979081121R00 | Příplatek k odvozu za každý další 1 km | t | 0 | 15 | 0 | 0 | 0 | 0 | 0 | RTS II / 2016 | 0 |  | 0 | 0 | 0 | 0 | 0 | 0 | 0 | SO 14 | 0 | 0 | 0 | 15 | 0 | 15 | 5 |  |  |  | 0 | 0 | 0 | S_ | SO 14_9_ | SO 14_ | 0 | 15 | 0 | 0 | 0 | 0 | 0
645 | SO 14 | 979082111R00 | Vnitrostaveništní doprava suti do 10 m | t | 0 | 222.5 | 0 | 0 | 0 | 0 | 0 | RTS II / 2016 | 0 |  | 0 | 0 | 0 | 0 | 0 | 0 | 0 | SO 14 | 0 | 0 | 0 | 15 | 0 | 222.5 | 5 |  |  |  | 0 | 0 | 0 | S_ | SO 14_9_ | SO 14_ | 0 | 222.5 | 0 | 0 | 0 | 0 | 0
646 | SO 14 | 979082121R00 | Příplatek k vnitrost. dopravě suti za dalších 5 m | t | 0 | 24.8 | 0 | 0 | 0 | 0 | 0 | RTS II / 2016 | 0 |  | 0 | 0 | 0 | 0 | 0 | 0 | 0 | SO 14 | 0 | 0 | 0 | 15 | 0 | 24.8 | 5 |  |  |  | 0 | 0 | 0 | S_ | SO 14_9_ | SO 14_ | 0 | 24.8 | 0 | 0 | 0 | 0 | 0
647 | SO 14 | 979087112R00 | Nakládání suti na dopravní prostředky | t | 0 | 110.49 | 0 | 0 | 0 | 0 | 0 | RTS II / 2016 | 0 |  | 0 | 0 | 0 | 0 | 0 | 0 | 0 | SO 14 | 0 | 0 | 0 | 15 | 0 | 110.49 | 5 |  |  |  | 0 | 0 | 0 | S_ | SO 14_9_ | SO 14_ | 0 | 110.49 | 0 | 0 | 0 | 0 | 0
648 | SO 14 | 979990101R00 | Poplatek za skládku suti - směs betonu, omítek a cihel | t | 0 | 250 | 0 | 0 | 0 | 0 | 0 | RTS II / 2016 | 0 |  | 0 | 0 | 0 | 0 | 0 | 0 | 0 | SO 14 | 0 | 0 | 0 | 15 | 0 | 250 | 5 |  |  |  | 0 | 0 | 0 | S_ | SO 14_9_ | SO 14_ | 0 | 250 | 0 | 0 | 0 | 0 | 0
649 | SO 14 | 979990110R00 | Poplatek za skládku suti - sádrokartonové desky | t | 0 | 550 | 0 | 0 | 0 | 0 | 0 | RTS II / 2016 | 0 |  | 0 | 0 | 0 | 0 | 0 | 0 | 0 | SO 14 | 0 | 0 | 0 | 15 | 0 | 550 | 5 |  |  |  | 0 | 0 | 0 | S_ | SO 14_9_ | SO 14_ | 0 | 550 | 0 | 0 | 0 | 0 | 0
650 | SO 14 | 979990111R00 | Poplatek za skládku suti - stavební keramika | t | 0 | 550 | 0 | 0 | 0 | 0 | 0 | RTS II / 2016 | 0 |  | 0 | 0 | 0 | 0 | 0 | 0 | 0 | SO 14 | 0 | 0 | 0 | 15 | 0 | 550 | 5 |  |  |  | 0 | 0 | 0 | S_ | SO 14_9_ | SO 14_ | 0 | 550 | 0 | 0 | 0 | 0 | 0
651 | SO 14 | 979990181R00 | Poplatek za skládku suti - PVC podlahová krytina | t | 0 | 1200 | 0 | 0 | 0 | 0 | 0 | RTS II / 2016 | 0 |  | 0 | 0 | 0 | 0 | 0 | 0 | 0 | SO 14 | 0 | 0 | 0 | 15 | 0 | 1200 | 5 |  |  |  | 0 | 0 | 0 | S_ | SO 14_9_ | SO 14_ | 0 | 1200 | 0 | 0 | 0 | 0 | 0
| SO 14 | H01 | Budovy občanské výstavby |  |  |  | 0 | 0 | 0 |  | 0 | [10 empty] | SO 14 | [7 empty] | 0 | 0 | 0
652 | SO 14 | 998011001R00 | Přesun hmot pro budovy zděné výšky do 6 m | t | 0 | 255 | 0 | 0 | 0 | 0 | 0 | RTS II / 2016 | 0 |  | 0 | 0 | 0 | 0 | 0 | 0 | 0 | SO 14 | 0 | 0 | 0 | 15 | 0 | 255 | 5 |  |  |  | 0 | 0 | 0 | H01_ | SO 14_9_ | SO 14_ | 0 | 255 | 0 | 0 | 0 | 0 | 0
| SO 14 | 721 | ZTI-Vnitřní kanalizace |  |  |  | 0 | 0 | 0 |  | 0 | [10 empty] | SO 14 | [7 empty] | 0 | 0 | 0
653 | SO 14 | 72111 | Demontáž - Svodné potrubí kameninové / plastové do DN 250 vč. trvarovek, včetně výkopů, oprav podlah a uvedění do původního stavu | m | 0 | 180 | 0 | 0 | 0 | 0 | 0 | RTS II / 2016 | 0 |  | 0 | 0 | 0 | 0 | 0 | 0 | 0 | SO 14 | 0 | 0 | 0 | 15 | 0 | 180 | 7 |  |  |  | 0 | 0 | 0 | 721_ | SO 14_72_ | SO 14_ | 0 | 180 | 0 | 0 | 0 | 0 | 0
654 | SO 14 | 72112 | Demontáž - Odpadní a připojovací potrubí litinové/plastové do DN 200 vč. trvarovek | m | 0 | 45 | 0 | 0 | 0 | 0 | 0 | RTS II / 2016 | 0 |  | 0 | 0 | 0 | 0 | 0 | 0 | 0 | SO 14 | 0 | 0 | 0 | 15 | 0 | 45 | 7 |  |  |  | 0 | 0 | 0 | 721_ | SO 14_72_ | SO 14_ | 0 | 45 | 0 | 0 | 0 | 0 | 0
655 | SO 14 | 72113 | Demontáž - Umyvadlo keramické 600 mm (normální) - odstranit vč. armatur a potrubí. | kus | 0 | 150 | 0 | 0 | 0 | 0 | 0 | RTS II / 2016 | 0 |  | 0 | 0 | 0 | 0 | 0 | 0 | 0 | SO 14 | 0 | 0 | 0 | 15 | 0 | 150 | 7 |  |  |  | 0 | 0 | 0 | 721_ | SO 14_72_ | SO 14_ | 0 | 150 | 0 | 0 | 0 | 0 | 0
656 | SO 14 | 72114 | Demontáž - Klozet keramický (normální) - odstranit vč. armatur a potrubí. | kus | 0 | 150 | 0 | 0 | 0 | 0 | 0 | RTS II / 2016 | 0 |  | 0 | 0 | 0 | 0 | 0 | 0 | 0 | SO 14 | 0 | 0 | 0 | 15 | 0 | 150 | 7 |  |  |  | 0 | 0 | 0 | 721_ | SO 14_72_ | SO 14_ | 0 | 150 | 0 | 0 | 0 | 0 | 0
657 | SO 14 | 72115 | Demontáž - Dřez smaltovaný jednoduchý - odstranit vč. armatur a potrubí. | kus | 0 | 150 | 0 | 0 | 0 | 0 | 0 | RTS II / 2016 | 0 |  | 0 | 0 | 0 | 0 | 0 | 0 | 0 | SO 14 | 0 | 0 | 0 | 15 | 0 | 150 | 7 |  |  |  | 0 | 0 | 0 | 721_ | SO 14_72_ | SO 14_ | 0 | 150 | 0 | 0 | 0 | 0 | 0
658 | SO 14 | 72121 | D+M - Ležatí potrubí PVC-KG DN 125 | m | 0 | 750 | 0 | 0 | 0 | 0 | 0 | RTS II / 2016 | 0 |  | 0 | 0 | 0 | 0 | 0 | 0 | 0 | SO 14 | 0 | 0 | 0 | 15 | 0 | 750 | 7 |  |  |  | 0 | 0 | 0 | 721_ | SO 14_72_ | SO 14_ | 0 | 750 | 0 | 0 | 0 | 0 | 0
659 | SO 14 | 72122 | D+M - Ležatí potrubí PVC-KG DN 160 | m | 0 | 800 | 0 | 0 | 0 | 0 | 0 | RTS II / 2016 | 0 |  | 0 | 0 | 0 | 0 | 0 | 0 | 0 | SO 14 | 0 | 0 | 0 | 15 | 0 | 800 | 7 |  |  |  | 0 | 0 | 0 | 721_ | SO 14_72_ | SO 14_ | 0 | 800 | 0 | 0 | 0 | 0 | 0
660 | SO 14 | 72123 | D+M - Ležatí potrubí PVC-KG DN 200 | m | 0 | 850 | 0 | 0 | 0 | 0 | 0 | RTS II / 2016 | 0 |  | 0 | 0 | 0 | 0 | 0 | 0 | 0 | SO 14 | 0 | 0 | 0 | 15 | 0 | 850 | 7 |  |  |  | 0 | 0 | 0 | 721_ | SO 14_72_ | SO 14_ | 0 | 850 | 0 | 0 | 0 | 0 | 0
661 | SO 14 | 72141 | D+M - Odpadní a přípojovací potrubí (HT systém) DN 110 | m | 0 | 501 | 0 | 0 | 0 | 0 | 0 | RTS II / 2016 | 0 |  | 0 | 0 | 0 | 0 | 0 | 0 | 0 | SO 14 | 0 | 0 | 0 | 15 | 0 | 501 | 7 |  |  |  | 0 | 0 | 0 | 721_ | SO 14_72_ | SO 14_ | 0 | 501 | 0 | 0 | 0 | 0 | 0
662 | SO 14 | 72142 | D+M - Odpadní a přípojovací potrubí (HT systém) DN 125 | m | 0 | 635.1 | 0 | 0 | 0 | 0 | 0 | RTS II / 2016 | 0 |  | 0 | 0 | 0 | 0 | 0 | 0 | 0 | SO 14 | 0 | 0 | 0 | 15 | 0 | 635.1 | 7 |  |  |  | 0 | 0 | 0 | 721_ | SO 14_72_ | SO 14_ | 0 | 635.1 | 0 | 0 | 0 | 0 | 0
663 | SO 14 | 72151 | D+M - Protipožární manžeta DN 110 | kus | 0 | 1465 | 0 | 0 | 0 | 0 | 0 | RTS II / 2016 | 0 |  | 0 | 0 | 0 | 0 | 0 | 0 | 0 | SO 14 | 0 | 0 | 0 | 15 | 0 | 1465 | 7 |  |  |  | 0 | 0 | 0 | 721_ | SO 14_72_ | SO 14_ | 0 | 1465 | 0 | 0 | 0 | 0 | 0
664 | SO 14 | 72152 | D+M - Požární utěsnění prostupu - min. EI 45 min | kus | 0 | 498 | 0 | 0 | 0 | 0 | 0 | RTS II / 2016 | 0 |  | 0 | 0 | 0 | 0 | 0 | 0 | 0 | SO 14 | 0 | 0 | 0 | 15 | 0 | 498 | 7 |  |  |  | 0 | 0 | 0 | 721_ | SO 14_72_ | SO 14_ | 0 | 498 | 0 | 0 | 0 | 0 | 0
665 | SO 14 | 72161 | Vyvedení a upevnění odpadních výpustek | kus | 0 | 50 | 0 | 0 | 0 | 0 | 0 | RTS II / 2016 | 0 |  | 0 | 0 | 0 | 0 | 0 | 0 | 0 | SO 14 | 0 | 0 | 0 | 15 | 0 | 50 | 7 |  |  |  | 0 | 0 | 0 | 721_ | SO 14_72_ | SO 14_ | 0 | 50 | 0 | 0 | 0 | 0 | 0
666 | SO 14 | 72162 | D+M - Čistící kus DN 110 | kus | 0 | 430 | 0 | 0 | 0 | 0 | 0 | RTS II / 2016 | 0 |  | 0 | 0 | 0 | 0 | 0 | 0 | 0 | SO 14 | 0 | 0 | 0 | 15 | 0 | 430 | 7 |  |  |  | 0 | 0 | 0 | 721_ | SO 14_72_ | SO 14_ | 0 | 430 | 0 | 0 | 0 | 0 | 0
667 | SO 14 | 72163 | D+M - Čistící kus DN 125 | kus | 0 | 490 | 0 | 0 | 0 | 0 | 0 | RTS II / 2016 | 0 |  | 0 | 0 | 0 | 0 | 0 | 0 | 0 | SO 14 | 0 | 0 | 0 | 15 | 0 | 490 | 7 |  |  |  | 0 | 0 | 0 | 721_ | SO 14_72_ | SO 14_ | 0 | 490 | 0 | 0 | 0 | 0 | 0
668 | SO 14 | 72164 | D+M - Zpětná klapka DN 200 | kus | 0 | 3920 | 0 | 0 | 0 | 0 | 0 | RTS II / 2016 | 0 |  | 0 | 0 | 0 | 0 | 0 | 0 | 0 | SO 14 | 0 | 0 | 0 | 15 | 0 | 3920 | 7 |  |  |  | 0 | 0 | 0 | 721_ | SO 14_72_ | SO 14_ | 0 | 3920 | 0 | 0 | 0 | 0 | 0
669 | SO 14 | 72165 | D+M - Krycí Dvířka 300x150 mm pro zazdění s tvory | kus | 0 | 255 | 0 | 0 | 0 | 0 | 0 | RTS II / 2016 | 0 |  | 0 | 0 | 0 | 0 | 0 | 0 | 0 | SO 14 | 0 | 0 | 0 | 15 | 0 | 255 | 7 |  |  |  | 0 | 0 | 0 | 721_ | SO 14_72_ | SO 14_ | 0 | 255 | 0 | 0 | 0 | 0 | 0
670 | SO 14 | 72171 | D+M - VL - Výlevka keramická závěsná 425x500x450 mm | kus | 0 | 8590 | 0 | 0 | 0 | 0 | 0 | RTS II / 2016 | 0 |  | 0 | 0 | 0 | 0 | 0 | 0 | 0 | SO 14 | 0 | 0 | 0 | 15 | 0 | 8590 | 7 |  |  |  | 0 | 0 | 0 | 721_ | SO 14_72_ | SO 14_ | 0 | 8590 | 0 | 0 | 0 | 0 | 0
671 | SO 14 | 72181 | Napojení na stávající betonovou šachtu areálové kanalizace, nové utěsnění prostupu potrubí PUR pěnou | kus | 0 | 250 | 0 | 0 | 0 | 0 | 0 | RTS II / 2016 | 0 |  | 0 | 0 | 0 | 0 | 0 | 0 | 0 | SO 14 | 0 | 0 | 0 | 15 | 0 | 250 | 7 |  |  |  | 0 | 0 | 0 | 721_ | SO 14_72_ | SO 14_ | 0 | 250 | 0 | 0 | 0 | 0 | 0
672 | SO 14 | 72191 | Výkop rýhy š. 0,8 m | m | 0 | 1750 | 0 | 0 | 0 | 0 | 0 | RTS II / 2016 | 0 |  | 0 | 0 | 0 | 0 | 0 | 0 | 0 | SO 14 | 0 | 0 | 0 | 15 | 0 | 1750 | 7 |  |  |  | 0 | 0 | 0 | 721_ | SO 14_72_ | SO 14_ | 0 | 1750 | 0 | 0 | 0 | 0 | 0
673 | SO 14 | 72192 | D+M - Zemní výstražná fólie | m | 0 | 55 | 0 | 0 | 0 | 0 | 0 | RTS II / 2016 | 0 |  | 0 | 0 | 0 | 0 | 0 | 0 | 0 | SO 14 | 0 | 0 | 0 | 15 | 0 | 55 | 7 |  |  |  | 0 | 0 | 0 | 721_ | SO 14_72_ | SO 14_ | 0 | 55 | 0 | 0 | 0 | 0 | 0
674 | SO 14 | 72193 | Výkop montážní jámy, včetně pažení | kus | 0 | 1500 | 0 | 0 | 0 | 0 | 0 | RTS II / 2016 | 0 |  | 0 | 0 | 0 | 0 | 0 | 0 | 0 | SO 14 | 0 | 0 | 0 | 15 | 0 | 1500 | 7 |  |  |  | 0 | 0 | 0 | 721_ | SO 14_72_ | SO 14_ | 0 | 1500 | 0 | 0 | 0 | 0 | 0
675 | SO 14 | 721101 | Drážky pro potrubí DN 110 až 125 - 150x200 mm mm ve stěně + oprava a začištění omítky | m | 0 | 200 | 0 | 0 | 0 | 0 | 0 | RTS II / 2016 | 0 |  | 0 | 0 | 0 | 0 | 0 | 0 | 0 | SO 14 | 0 | 0 | 0 | 15 | 0 | 200 | 7 |  |  |  | 0 | 0 | 0 | 721_ | SO 14_72_ | SO 14_ | 0 | 200 | 0 | 0 | 0 | 0 | 0
676 | SO 14 | 721102 | Prostup stropní konstrukcí pro potrubí + oprava a začištění stropu a střechy + utěsnění | kus | 0 | 750 | 0 | 0 | 0 | 0 | 0 | RTS II / 2016 | 0 |  | 0 | 0 | 0 | 0 | 0 | 0 | 0 | SO 14 | 0 | 0 | 0 | 15 | 0 | 750 | 7 |  |  |  | 0 | 0 | 0 | 721_ | SO 14_72_ | SO 14_ | 0 | 750 | 0 | 0 | 0 | 0 | 0
677 | SO 14 | 721103 | Prostup základem (velikost prostupu dle PD) + oprava | kus | 0 | 355 | 0 | 0 | 0 | 0 | 0 | RTS II / 2016 | 0 |  | 0 | 0 | 0 | 0 | 0 | 0 | 0 | SO 14 | 0 | 0 | 0 | 15 | 0 | 355 | 7 |  |  |  | 0 | 0 | 0 | 721_ | SO 14_72_ | SO 14_ | 0 | 355 | 0 | 0 | 0 | 0 | 0
678 | SO 14 | 721104 | Ostatní bourací, přípomocné a zednické práce | hod | 0 | 250 | 0 | 0 | 0 | 0 | 0 | RTS II / 2016 | 0 |  | 0 | 0 | 0 | 0 | 0 | 0 | 0 | SO 14 | 0 | 0 | 0 | 15 | 0 | 250 | 7 |  |  |  | 0 | 0 | 0 | 721_ | SO 14_72_ | SO 14_ | 0 | 250 | 0 | 0 | 0 | 0 | 0
679 | SO 14 | 721111 | Tlaková zkouška vmitřní potrubí do DN 250 | m | 0 | 89 | 0 | 0 | 0 | 0 | 0 | RTS II / 2016 | 0 |  | 0 | 0 | 0 | 0 | 0 | 0 | 0 | SO 14 | 0 | 0 | 0 | 15 | 0 | 89 | 7 |  |  |  | 0 | 0 | 0 | 721_ | SO 14_72_ | SO 14_ | 0 | 89 | 0 | 0 | 0 | 0 | 0
680 | SO 14 | 721112 | Pročištění potrubí do DN 250 | m | 0 | 40 | 0 | 0 | 0 | 0 | 0 | RTS II / 2016 | 0 |  | 0 | 0 | 0 | 0 | 0 | 0 | 0 | SO 14 | 0 | 0 | 0 | 15 | 0 | 40 | 7 |  |  |  | 0 | 0 | 0 | 721_ | SO 14_72_ | SO 14_ | 0 | 40 | 0 | 0 | 0 | 0 | 0
681 | SO 14 | 721113 | Zkouška těsnosti kanalizačníhoho potrubí do DN 250 | m | 0 | 21 | 0 | 0 | 0 | 0 | 0 | RTS II / 2016 | 0 |  | 0 | 0 | 0 | 0 | 0 | 0 | 0 | SO 14 | 0 | 0 | 0 | 15 | 0 | 21 | 7 |  |  |  | 0 | 0 | 0 | 721_ | SO 14_72_ | SO 14_ | 0 | 21 | 0 | 0 | 0 | 0 | 0
682 | SO 14 | 721114 | Napojení na stávající potrubí nebo šachtu vč. utěsnění | kus | 0 | 75 | 0 | 0 | 0 | 0 | 0 | RTS II / 2016 | 0 |  | 0 | 0 | 0 | 0 | 0 | 0 | 0 | SO 14 | 0 | 0 | 0 | 15 | 0 | 75 | 7 |  |  |  | 0 | 0 | 0 | 721_ | SO 14_72_ | SO 14_ | 0 | 75 | 0 | 0 | 0 | 0 | 0
683 | SO 14 | 721115 | Geodetické zaměření skutečného provedení s polohopisem | kus | 0 | 1500 | 0 | 0 | 0 | 0 | 0 | RTS II / 2016 | 0 |  | 0 | 0 | 0 | 0 | 0 | 0 | 0 | SO 14 | 0 | 0 | 0 | 15 | 0 | 1500 | 7 |  |  |  | 0 | 0 | 0 | 721_ | SO 14_72_ | SO 14_ | 0 | 1500 | 0 | 0 | 0 | 0 | 0
684 | SO 14 | 721116 | Pojízdné lešení, pomocné konstrukce, montážní plošina v rámci výšky jednoho podlaží | hod | 0 | 300 | 0 | 0 | 0 | 0 | 0 | RTS II / 2016 | 0 |  | 0 | 0 | 0 | 0 | 0 | 0 | 0 | SO 14 | 0 | 0 | 0 | 15 | 0 | 300 | 7 |  |  |  | 0 | 0 | 0 | 721_ | SO 14_72_ | SO 14_ | 0 | 300 | 0 | 0 | 0 | 0 | 0
685 | SO 14 | 721117 | Dokumentace skutečného provedení (3 paré) - není součástí položky ve VRN | kus | 0 | 500 | 0 | 0 | 0 | 0 | 0 | RTS II / 2016 | 0 |  | 0 | 0 | 0 | 0 | 0 | 0 | 0 | SO 14 | 0 | 0 | 0 | 15 | 0 | 500 | 7 |  |  |  | 0 | 0 | 0 | 721_ | SO 14_72_ | SO 14_ | 0 | 500 | 0 | 0 | 0 | 0 | 0
686 | SO 14 | 721118 | Koordinace - není součástí položky ve VRN | kus | 0 | 1000 | 0 | 0 | 0 | 0 | 0 | RTS II / 2016 | 0 |  | 0 | 0 | 0 | 0 | 0 | 0 | 0 | SO 14 | 0 | 0 | 0 | 15 | 0 | 1000 | 7 |  |  |  | 0 | 0 | 0 | 721_ | SO 14_72_ | SO 14_ | 0 | 1000 | 0 | 0 | 0 | 0 | 0
687 | SO 14 | 721119 | Doprava veškerého zařízení | kus | 0 | 1000 | 0 | 0 | 0 | 0 | 0 | RTS II / 2016 | 0 |  | 0 | 0 | 0 | 0 | 0 | 0 | 0 | SO 14 | 0 | 0 | 0 | 15 | 0 | 1000 | 7 |  |  |  | 0 | 0 | 0 | 721_ | SO 14_72_ | SO 14_ | 0 | 1000 | 0 | 0 | 0 | 0 | 0
688 | SO 14 | 7211110 | Zařízení staveniště - není součástí položky ve VRN | kus | 0 | 1000 | 0 | 0 | 0 | 0 | 0 | RTS II / 2016 | 0 |  | 0 | 0 | 0 | 0 | 0 | 0 | 0 | SO 14 | 0 | 0 | 0 | 15 | 0 | 1000 | 7 |  |  |  | 0 | 0 | 0 | 721_ | SO 14_72_ | SO 14_ | 0 | 1000 | 0 | 0 | 0 | 0 | 0
689 | SO 14 | 7211111 | Přesun hmot | kus | 0 | 1500 | 0 | 0 | 0 | 0 | 0 | RTS II / 2016 | 0 |  | 0 | 0 | 0 | 0 | 0 | 0 | 0 | SO 14 | 0 | 0 | 0 | 15 | 0 | 1500 | 7 |  |  |  | 0 | 0 | 0 | 721_ | SO 14_72_ | SO 14_ | 0 | 1500 | 0 | 0 | 0 | 0 | 0
| SO 14 | 722 | ZTI-Vnitřní vodovod |  |  |  | 0 | 0 | 0 |  | 0 | [10 empty] | SO 14 | [7 empty] | 0 | 0 | 0
690 | SO 14 | 72211 | Demontáž ocelového potrubí do DN 65 - vč. armatur | m | 0 | 60.1 | 0 | 0 | 0 | 0 | 0 | RTS II / 2016 | 0 |  | 0 | 0 | 0 | 0 | 0 | 0 | 0 | SO 14 | 0 | 0 | 0 | 15 | 0 | 60.1 | 7 |  |  |  | 0 | 0 | 0 | 722_ | SO 14_72_ | SO 14_ | 0 | 60.1 | 0 | 0 | 0 | 0 | 0
691 | SO 14 | 72212 | Demontáž - Stávající nástěnná umyvadlová baterie - odstranit vč. armatur a potrubí. | kus | 0 | 50 | 0 | 0 | 0 | 0 | 0 | RTS II / 2016 | 0 |  | 0 | 0 | 0 | 0 | 0 | 0 | 0 | SO 14 | 0 | 0 | 0 | 15 | 0 | 50 | 7 |  |  |  | 0 | 0 | 0 | 722_ | SO 14_72_ | SO 14_ | 0 | 50 | 0 | 0 | 0 | 0 | 0
692 | SO 14 | 72213 | Demontáž - Stávající rohový nástěnný ventil pro WC + splachovací nádržka - odstranit vč. armatur a potrubí. | kus | 0 | 50 | 0 | 0 | 0 | 0 | 0 | RTS II / 2016 | 0 |  | 0 | 0 | 0 | 0 | 0 | 0 | 0 | SO 14 | 0 | 0 | 0 | 15 | 0 | 50 | 7 |  |  |  | 0 | 0 | 0 | 722_ | SO 14_72_ | SO 14_ | 0 | 50 | 0 | 0 | 0 | 0 | 0
693 | SO 14 | 72214 | Demontáž - Stávající nástěnná dřezová baterie - odstranit vč. armatur a potrubí. | kus | 0 | 50 | 0 | 0 | 0 | 0 | 0 | RTS II / 2016 | 0 |  | 0 | 0 | 0 | 0 | 0 | 0 | 0 | SO 14 | 0 | 0 | 0 | 15 | 0 | 50 | 7 |  |  |  | 0 | 0 | 0 | 722_ | SO 14_72_ | SO 14_ | 0 | 50 | 0 | 0 | 0 | 0 | 0
694 | SO 14 | 72221 | D+M - potrubí PP-RCT - d 20x2,8 mm | m | 0 | 81.25 | 0 | 0 | 0 | 0 | 0 | RTS II / 2016 | 0 |  | 0 | 0 | 0 | 0 | 0 | 0 | 0 | SO 14 | 0 | 0 | 0 | 15 | 0 | 81.25 | 7 |  |  |  | 0 | 0 | 0 | 722_ | SO 14_72_ | SO 14_ | 0 | 81.25 | 0 | 0 | 0 | 0 | 0
695 | SO 14 | 72231 | D+M - Izolace MV tl. 30 mm + polep ALS fólií na potrubí DN 20 | m | 0 | 110 | 0 | 0 | 0 | 0 | 0 | RTS II / 2016 | 0 |  | 0 | 0 | 0 | 0 | 0 | 0 | 0 | SO 14 | 0 | 0 | 0 | 15 | 0 | 110 | 7 |  |  |  | 0 | 0 | 0 | 722_ | SO 14_72_ | SO 14_ | 0 | 110 | 0 | 0 | 0 | 0 | 0
696 | SO 14 | 72232 | D+M - Izolace PE tl. 20 mm + polep AL fólií na potrubí DN 20 | m | 0 | 80 | 0 | 0 | 0 | 0 | 0 | RTS II / 2016 | 0 |  | 0 | 0 | 0 | 0 | 0 | 0 | 0 | SO 14 | 0 | 0 | 0 | 15 | 0 | 80 | 7 |  |  |  | 0 | 0 | 0 | 722_ | SO 14_72_ | SO 14_ | 0 | 80 | 0 | 0 | 0 | 0 | 0
697 | SO 14 | 72241 | D+M - VL - Nástěnná páková baterie + podomítkový instalační modul pro závěsnou výlevku | kus | 0 | 6200 | 0 | 0 | 0 | 0 | 0 | RTS II / 2016 | 0 |  | 0 | 0 | 0 | 0 | 0 | 0 | 0 | SO 14 | 0 | 0 | 0 | 15 | 0 | 6200 | 7 |  |  |  | 0 | 0 | 0 | 722_ | SO 14_72_ | SO 14_ | 0 | 6200 | 0 | 0 | 0 | 0 | 0
698 | SO 14 | 72242 | D+M - Odvzdušňovací ventil DN 15 | kus | 0 | 459.3 | 0 | 0 | 0 | 0 | 0 | RTS II / 2016 | 0 |  | 0 | 0 | 0 | 0 | 0 | 0 | 0 | SO 14 | 0 | 0 | 0 | 15 | 0 | 459.3 | 7 |  |  |  | 0 | 0 | 0 | 722_ | SO 14_72_ | SO 14_ | 0 | 459.3 | 0 | 0 | 0 | 0 | 0
699 | SO 14 | 72243 | D+M - Přivdušňovací ventil DN 15 | kus | 0 | 459.3 | 0 | 0 | 0 | 0 | 0 | RTS II / 2016 | 0 |  | 0 | 0 | 0 | 0 | 0 | 0 | 0 | SO 14 | 0 | 0 | 0 | 15 | 0 | 459.3 | 7 |  |  |  | 0 | 0 | 0 | 722_ | SO 14_72_ | SO 14_ | 0 | 459.3 | 0 | 0 | 0 | 0 | 0
700 | SO 14 | 72251 | D+M - Kulový kohout s vypouštěním, chromovaný, DN 20 | kus | 0 | 475 | 0 | 0 | 0 | 0 | 0 | RTS II / 2016 | 0 |  | 0 | 0 | 0 | 0 | 0 | 0 | 0 | SO 14 | 0 | 0 | 0 | 15 | 0 | 475 | 7 |  |  |  | 0 | 0 | 0 | 722_ | SO 14_72_ | SO 14_ | 0 | 475 | 0 | 0 | 0 | 0 | 0
701 | SO 14 | 72252 | D+M - Kulový kohout, chromovaný, DN 20 | kus | 0 | 210 | 0 | 0 | 0 | 0 | 0 | RTS II / 2016 | 0 |  | 0 | 0 | 0 | 0 | 0 | 0 | 0 | SO 14 | 0 | 0 | 0 | 15 | 0 | 210 | 7 |  |  |  | 0 | 0 | 0 | 722_ | SO 14_72_ | SO 14_ | 0 | 210 | 0 | 0 | 0 | 0 | 0
702 | SO 14 | 72253 | D+M - Zpětný ventil, mosazný, DN 20 | kus | 0 | 230 | 0 | 0 | 0 | 0 | 0 | RTS II / 2016 | 0 |  | 0 | 0 | 0 | 0 | 0 | 0 | 0 | SO 14 | 0 | 0 | 0 | 15 | 0 | 230 | 7 |  |  |  | 0 | 0 | 0 | 722_ | SO 14_72_ | SO 14_ | 0 | 230 | 0 | 0 | 0 | 0 | 0
703 | SO 14 | 72254 | D+M - Vodoměr Qn 2,5 (s možností dálkového odpočtu) | kus | 0 | 881 | 0 | 0 | 0 | 0 | 0 | RTS II / 2016 | 0 |  | 0 | 0 | 0 | 0 | 0 | 0 | 0 | SO 14 | 0 | 0 | 0 | 15 | 0 | 881 | 7 |  |  |  | 0 | 0 | 0 | 722_ | SO 14_72_ | SO 14_ | 0 | 881 | 0 | 0 | 0 | 0 | 0
704 | SO 14 | 72255 | D+M - Zaslepení stávajícího potrubí do DN 50 | kus | 0 | 475 | 0 | 0 | 0 | 0 | 0 | RTS II / 2016 | 0 |  | 0 | 0 | 0 | 0 | 0 | 0 | 0 | SO 14 | 0 | 0 | 0 | 15 | 0 | 475 | 7 |  |  |  | 0 | 0 | 0 | 722_ | SO 14_72_ | SO 14_ | 0 | 475 | 0 | 0 | 0 | 0 | 0
705 | SO 14 | 72261 | Drážky pro potrubí 100x250 mm ve stěně + oprava a začištění omítky | m | 0 | 90 | 0 | 0 | 0 | 0 | 0 | RTS II / 2016 | 0 |  | 0 | 0 | 0 | 0 | 0 | 0 | 0 | SO 14 | 0 | 0 | 0 | 15 | 0 | 90 | 7 |  |  |  | 0 | 0 | 0 | 722_ | SO 14_72_ | SO 14_ | 0 | 90 | 0 | 0 | 0 | 0 | 0
706 | SO 14 | 72262 | Ostatní bourací, přípomocné a zednické práce | hod | 0 | 249 | 0 | 0 | 0 | 0 | 0 | RTS II / 2016 | 0 |  | 0 | 0 | 0 | 0 | 0 | 0 | 0 | SO 14 | 0 | 0 | 0 | 15 | 0 | 249 | 7 |  |  |  | 0 | 0 | 0 | 722_ | SO 14_72_ | SO 14_ | 0 | 249 | 0 | 0 | 0 | 0 | 0
707 | SO 14 | 72271 | Vypuštění soustavy | kus | 0 | 200 | 0 | 0 | 0 | 0 | 0 | RTS II / 2016 | 0 |  | 0 | 0 | 0 | 0 | 0 | 0 | 0 | SO 14 | 0 | 0 | 0 | 15 | 0 | 200 | 7 |  |  |  | 0 | 0 | 0 | 722_ | SO 14_72_ | SO 14_ | 0 | 200 | 0 | 0 | 0 | 0 | 0
708 | SO 14 | 72272 | Napuštění soustavy | kus | 0 | 200 | 0 | 0 | 0 | 0 | 0 | RTS II / 2016 | 0 |  | 0 | 0 | 0 | 0 | 0 | 0 | 0 | SO 14 | 0 | 0 | 0 | 15 | 0 | 200 | 7 |  |  |  | 0 | 0 | 0 | 722_ | SO 14_72_ | SO 14_ | 0 | 200 | 0 | 0 | 0 | 0 | 0
709 | SO 14 | 72273 | Napojení na stávající potrubí | kus | 0 | 250 | 0 | 0 | 0 | 0 | 0 | RTS II / 2016 | 0 |  | 0 | 0 | 0 | 0 | 0 | 0 | 0 | SO 14 | 0 | 0 | 0 | 15 | 0 | 250 | 7 |  |  |  | 0 | 0 | 0 | 722_ | SO 14_72_ | SO 14_ | 0 | 250 | 0 | 0 | 0 | 0 | 0
710 | SO 14 | 72274 | Tlaková zkouška vmitřní potrubí do DN 80 | m | 0 | 31.4 | 0 | 0 | 0 | 0 | 0 | RTS II / 2016 | 0 |  | 0 | 0 | 0 | 0 | 0 | 0 | 0 | SO 14 | 0 | 0 | 0 | 15 | 0 | 31.4 | 7 |  |  |  | 0 | 0 | 0 | 722_ | SO 14_72_ | SO 14_ | 0 | 31.4 | 0 | 0 | 0 | 0 | 0
711 | SO 14 | 72275 | Proplach a dezinfekce vodovodního potrubí do DN 80 | m | 0 | 21.3 | 0 | 0 | 0 | 0 | 0 | RTS II / 2016 | 0 |  | 0 | 0 | 0 | 0 | 0 | 0 | 0 | SO 14 | 0 | 0 | 0 | 15 | 0 | 21.3 | 7 |  |  |  | 0 | 0 | 0 | 722_ | SO 14_72_ | SO 14_ | 0 | 21.3 | 0 | 0 | 0 | 0 | 0
712 | SO 14 | 72276 | Zkouška těsnosti vodovodního potrubí do DN 80 | m | 0 | 30 | 0 | 0 | 0 | 0 | 0 | RTS II / 2016 | 0 |  | 0 | 0 | 0 | 0 | 0 | 0 | 0 | SO 14 | 0 | 0 | 0 | 15 | 0 | 30 | 7 |  |  |  | 0 | 0 | 0 | 722_ | SO 14_72_ | SO 14_ | 0 | 30 | 0 | 0 | 0 | 0 | 0
713 | SO 14 | 72277 | Dokumentace skutečného provedení (3 paré) - není součástí položky ve VRN | kus | 0 | 500 | 0 | 0 | 0 | 0 | 0 | RTS II / 2016 | 0 |  | 0 | 0 | 0 | 0 | 0 | 0 | 0 | SO 14 | 0 | 0 | 0 | 15 | 0 | 500 | 7 |  |  |  | 0 | 0 | 0 | 722_ | SO 14_72_ | SO 14_ | 0 | 500 | 0 | 0 | 0 | 0 | 0
714 | SO 14 | 72278 | Koordinace - není součástí položky ve VRN | kus | 0 | 500 | 0 | 0 | 0 | 0 | 0 | RTS II / 2016 | 0 |  | 0 | 0 | 0 | 0 | 0 | 0 | 0 | SO 14 | 0 | 0 | 0 | 15 | 0 | 500 | 7 |  |  |  | 0 | 0 | 0 | 722_ | SO 14_72_ | SO 14_ | 0 | 500 | 0 | 0 | 0 | 0 | 0
715 | SO 14 | 72279 | Doprava veškerého zařízení | kus | 0 | 500 | 0 | 0 | 0 | 0 | 0 | RTS II / 2016 | 0 |  | 0 | 0 | 0 | 0 | 0 | 0 | 0 | SO 14 | 0 | 0 | 0 | 15 | 0 | 500 | 7 |  |  |  | 0 | 0 | 0 | 722_ | SO 14_72_ | SO 14_ | 0 | 500 | 0 | 0 | 0 | 0 | 0
716 | SO 14 | 722710 | Zařízení staveniště - není součástí položky ve VRN | kus | 0 | 500 | 0 | 0 | 0 | 0 | 0 | RTS II / 2016 | 0 |  | 0 | 0 | 0 | 0 | 0 | 0 | 0 | SO 14 | 0 | 0 | 0 | 15 | 0 | 500 | 7 |  |  |  | 0 | 0 | 0 | 722_ | SO 14_72_ | SO 14_ | 0 | 500 | 0 | 0 | 0 | 0 | 0
717 | SO 14 | 722711 | Přesun hmot | kus | 0 | 500 | 0 | 0 | 0 | 0 | 0 | RTS II / 2016 | 0 |  | 0 | 0 | 0 | 0 | 0 | 0 | 0 | SO 14 | 0 | 0 | 0 | 15 | 0 | 500 | 7 |  |  |  | 0 | 0 | 0 | 722_ | SO 14_72_ | SO 14_ | 0 | 500 | 0 | 0 | 0 | 0 | 0
| SO 14 | 728 | Vzduchotechnika |  |  |  | 0 | 0 | 0 |  | 0 | [10 empty] | SO 14 | [7 empty] | 0 | 0 | 0
718 | SO 14 | 101 | Demontáž nástěnného ventilátoru - odstranit včetně potrubí, závěsů, zařízení, elektro, MaR a příslušenství | kus | 0 | 350 | 0 | 0 | 0 | 0 | 0 | RTS II / 2016 | 0 |  | 0 | 0 | 0 | 0 | 0 | 0 | 0 | SO 14 | 0 | 0 | 0 | 15 | 0 | 350 | 7 |  |  |  | 0 | 0 | 0 | 728_ | SO 14_72_ | SO 14_ | 0 | 350 | 0 | 0 | 0 | 0 | 0
719 | SO 14 | 102 | Demontáž stávajícího potrubí do průměru 360 mm - odstranit včetně potrubí, závěsů, zařízení, elektro, MaR a příslušenství | m | 0 | 50 | 0 | 0 | 0 | 0 | 0 | RTS II / 2016 | 0 |  | 0 | 0 | 0 | 0 | 0 | 0 | 0 | SO 14 | 0 | 0 | 0 | 15 | 0 | 50 | 7 |  |  |  | 0 | 0 | 0 | 728_ | SO 14_72_ | SO 14_ | 0 | 50 | 0 | 0 | 0 | 0 | 0
720 | SO 14 | 201 | Pojízdné lešení, pomocné konstrukce, montážní plošina v rámci výšky jednoho podlaží | hod | 0 | 100 | 0 | 0 | 0 | 0 | 0 | RTS II / 2016 | 0 |  | 0 | 0 | 0 | 0 | 0 | 0 | 0 | SO 14 | 0 | 0 | 0 | 15 | 0 | 100 | 7 |  |  |  | 0 | 0 | 0 | 728_ | SO 14_72_ | SO 14_ | 0 | 100 | 0 | 0 | 0 | 0 | 0
721 | SO 14 | 202 | Ostatní bourací, přípomocné a zednické práce | hod | 0 | 250 | 0 | 0 | 0 | 0 | 0 | RTS II / 2016 | 0 |  | 0 | 0 | 0 | 0 | 0 | 0 | 0 | SO 14 | 0 | 0 | 0 | 15 | 0 | 250 | 7 |  |  |  | 0 | 0 | 0 | 728_ | SO 14_72_ | SO 14_ | 0 | 250 | 0 | 0 | 0 | 0 | 0
| SO 14 | 730 | Vytápění |  |  |  | 0 | 0 | 0 |  | 0 | [10 empty] | SO 14 | [7 empty] | 0 | 0 | 0
722 | SO 14 | 73111 | Demontáž - Stávající potrubí do DN 50, včetně konzol, potrubních armatur, tepelných izolací a připojovacích armatur | m | 0 | 25 | 0 | 0 | 0 | 0 | 0 | RTS II / 2016 | 0 |  | 0 | 0 | 0 | 0 | 0 | 0 | 0 | SO 14 | 0 | 0 | 0 | 15 | 0 | 25 | 7 |  |  |  | 0 | 0 | 0 | 730_ | SO 14_73_ | SO 14_ | 0 | 25 | 0 | 0 | 0 | 0 | 0
723 | SO 14 | 73112 | Demontáž - Stávající deskové otopné těleso - odstranit bez náhrady vč. armatur a připojovacího potrubí. | kus | 0 | 100 | 0 | 0 | 0 | 0 | 0 | RTS II / 2016 | 0 |  | 0 | 0 | 0 | 0 | 0 | 0 | 0 | SO 14 | 0 | 0 | 0 | 15 | 0 | 100 | 7 |  |  |  | 0 | 0 | 0 | 730_ | SO 14_73_ | SO 14_ | 0 | 100 | 0 | 0 | 0 | 0 | 0
724 | SO 14 | 73121 | D+M - Potrubí Cu 15,0x1,0 mm | m | 0 | 96 | 0 | 0 | 0 | 0 | 0 | RTS II / 2016 | 0 |  | 0 | 0 | 0 | 0 | 0 | 0 | 0 | SO 14 | 0 | 0 | 0 | 15 | 0 | 96 | 7 |  |  |  | 0 | 0 | 0 | 730_ | SO 14_73_ | SO 14_ | 0 | 96 | 0 | 0 | 0 | 0 | 0
725 | SO 14 | 73122 | D+M - Potrubí Cu 18,0x1,0 mm | m | 0 | 125 | 0 | 0 | 0 | 0 | 0 | RTS II / 2016 | 0 |  | 0 | 0 | 0 | 0 | 0 | 0 | 0 | SO 14 | 0 | 0 | 0 | 15 | 0 | 125 | 7 |  |  |  | 0 | 0 | 0 | 730_ | SO 14_73_ | SO 14_ | 0 | 125 | 0 | 0 | 0 | 0 | 0
726 | SO 14 | 73123 | D+M - Potrubí Cu 22,0x1,0 mm | m | 0 | 155 | 0 | 0 | 0 | 0 | 0 | RTS II / 2016 | 0 |  | 0 | 0 | 0 | 0 | 0 | 0 | 0 | SO 14 | 0 | 0 | 0 | 15 | 0 | 155 | 7 |  |  |  | 0 | 0 | 0 | 730_ | SO 14_73_ | SO 14_ | 0 | 155 | 0 | 0 | 0 | 0 | 0
727 | SO 14 | 73131 | D+M - Potrubí Oc DN 50 | m | 0 | 280 | 0 | 0 | 0 | 0 | 0 | RTS II / 2016 | 0 |  | 0 | 0 | 0 | 0 | 0 | 0 | 0 | SO 14 | 0 | 0 | 0 | 15 | 0 | 280 | 7 |  |  |  | 0 | 0 | 0 | 730_ | SO 14_73_ | SO 14_ | 0 | 280 | 0 | 0 | 0 | 0 | 0
728 | SO 14 | 73141 | D+M - Izolace MV tl. 25 mm + polep ALS fólií na potrubí 22,0x1,0 mm | m | 0 | 85 | 0 | 0 | 0 | 0 | 0 | RTS II / 2016 | 0 |  | 0 | 0 | 0 | 0 | 0 | 0 | 0 | SO 14 | 0 | 0 | 0 | 15 | 0 | 85 | 7 |  |  |  | 0 | 0 | 0 | 730_ | SO 14_73_ | SO 14_ | 0 | 85 | 0 | 0 | 0 | 0 | 0
729 | SO 14 | 73142 | D+M - Izolace PE tl. 15 mm + polep AL fólií na potrubí 15,0x1,0 mm | m | 0 | 55 | 0 | 0 | 0 | 0 | 0 | RTS II / 2016 | 0 |  | 0 | 0 | 0 | 0 | 0 | 0 | 0 | SO 14 | 0 | 0 | 0 | 15 | 0 | 55 | 7 |  |  |  | 0 | 0 | 0 | 730_ | SO 14_73_ | SO 14_ | 0 | 55 | 0 | 0 | 0 | 0 | 0
730 | SO 14 | 73143 | D+M - Izolace PE tl. 15 mm + polep AL fólií na potrubí 18,0x1,0 mm | m | 0 | 60 | 0 | 0 | 0 | 0 | 0 | RTS II / 2016 | 0 |  | 0 | 0 | 0 | 0 | 0 | 0 | 0 | SO 14 | 0 | 0 | 0 | 15 | 0 | 60 | 7 |  |  |  | 0 | 0 | 0 | 730_ | SO 14_73_ | SO 14_ | 0 | 60 | 0 | 0 | 0 | 0 | 0
731 | SO 14 | 73144 | D+M - Izolace PE tl. 15 mm + polep AL fólií na potrubí 22,0x1,0 mm | m | 0 | 60 | 0 | 0 | 0 | 0 | 0 | RTS II / 2016 | 0 |  | 0 | 0 | 0 | 0 | 0 | 0 | 0 | SO 14 | 0 | 0 | 0 | 15 | 0 | 60 | 7 |  |  |  | 0 | 0 | 0 | 730_ | SO 14_73_ | SO 14_ | 0 | 60 | 0 | 0 | 0 | 0 | 0
732 | SO 14 | 73151 | D+M - Otopné těleso deskové 21 - 5090 - E (Bílá RAL 9010) | kus | 0 | 7630 | 0 | 0 | 0 | 0 | 0 | RTS II / 2016 | 0 |  | 0 | 0 | 0 | 0 | 0 | 0 | 0 | SO 14 | 0 | 0 | 0 | 15 | 0 | 7630 | 7 |  |  |  | 0 | 0 | 0 | 730_ | SO 14_73_ | SO 14_ | 0 | 7630 | 0 | 0 | 0 | 0 | 0
733 | SO 14 | 73152 | D+M - Otopné těleso deskové 22 - 9090 - E (Bílá RAL 9010) | kus | 0 | 10990 | 0 | 0 | 0 | 0 | 0 | RTS II / 2016 | 0 |  | 0 | 0 | 0 | 0 | 0 | 0 | 0 | SO 14 | 0 | 0 | 0 | 15 | 0 | 10990 | 7 |  |  |  | 0 | 0 | 0 | 730_ | SO 14_73_ | SO 14_ | 0 | 10990 | 0 | 0 | 0 | 0 | 0
734 | SO 14 | 73153 | D+M - Otopné těleso deskové 33 - 7080 - E (Bílá RAL 9010) | kus | 0 | 12080 | 0 | 0 | 0 | 0 | 0 | RTS II / 2016 | 0 |  | 0 | 0 | 0 | 0 | 0 | 0 | 0 | SO 14 | 0 | 0 | 0 | 15 | 0 | 12080 | 7 |  |  |  | 0 | 0 | 0 | 730_ | SO 14_73_ | SO 14_ | 0 | 12080 | 0 | 0 | 0 | 0 | 0
735 | SO 14 | 73154 | D+M - Sada navrtávacích konzol 15/120 (6 ks), včetně vrutů a hmoždinek | kus | 0 | 235 | 0 | 0 | 0 | 0 | 0 | RTS II / 2016 | 0 |  | 0 | 0 | 0 | 0 | 0 | 0 | 0 | SO 14 | 0 | 0 | 0 | 15 | 0 | 235 | 7 |  |  |  | 0 | 0 | 0 | 730_ | SO 14_73_ | SO 14_ | 0 | 235 | 0 | 0 | 0 | 0 | 0
736 | SO 14 | 73155 | D+M - Připojovací armatura niklovaná rohová, pro tělesa s integrovanými ventily | kus | 0 | 265 | 0 | 0 | 0 | 0 | 0 | RTS II / 2016 | 0 |  | 0 | 0 | 0 | 0 | 0 | 0 | 0 | SO 14 | 0 | 0 | 0 | 15 | 0 | 265 | 7 |  |  |  | 0 | 0 | 0 | 730_ | SO 14_73_ | SO 14_ | 0 | 265 | 0 | 0 | 0 | 0 | 0
737 | SO 14 | 73156 | D+M - Termostatická hlavice s vestavěným kapalinou plněným čidlem | kus | 0 | 220 | 0 | 0 | 0 | 0 | 0 | RTS II / 2016 | 0 |  | 0 | 0 | 0 | 0 | 0 | 0 | 0 | SO 14 | 0 | 0 | 0 | 15 | 0 | 220 | 7 |  |  |  | 0 | 0 | 0 | 730_ | SO 14_73_ | SO 14_ | 0 | 220 | 0 | 0 | 0 | 0 | 0
738 | SO 14 | 73157 | D+M - Odvzdušňovací radiátorový ventil niklovaný DN 15 (1/2"), ruční ovládání klíčkem, vč. ovládacího klíčku. | kus | 0 | 31 | 0 | 0 | 0 | 0 | 0 | RTS II / 2016 | 0 |  | 0 | 0 | 0 | 0 | 0 | 0 | 0 | SO 14 | 0 | 0 | 0 | 15 | 0 | 31 | 7 |  |  |  | 0 | 0 | 0 | 730_ | SO 14_73_ | SO 14_ | 0 | 31 | 0 | 0 | 0 | 0 | 0
739 | SO 14 | 73158 | D+M - Vyregulování ventilů s termost ovládáním | kus | 0 | 70 | 0 | 0 | 0 | 0 | 0 | RTS II / 2016 | 0 |  | 0 | 0 | 0 | 0 | 0 | 0 | 0 | SO 14 | 0 | 0 | 0 | 15 | 0 | 70 | 7 |  |  |  | 0 | 0 | 0 | 730_ | SO 14_73_ | SO 14_ | 0 | 70 | 0 | 0 | 0 | 0 | 0
740 | SO 14 | 73159 | D+M - Vypouštěcí nástavec k radiátorům | kus | 0 | 50 | 0 | 0 | 0 | 0 | 0 | RTS II / 2016 | 0 |  | 0 | 0 | 0 | 0 | 0 | 0 | 0 | SO 14 | 0 | 0 | 0 | 15 | 0 | 50 | 7 |  |  |  | 0 | 0 | 0 | 730_ | SO 14_73_ | SO 14_ | 0 | 50 | 0 | 0 | 0 | 0 | 0
741 | SO 14 | 73161 | D+M - Kulový kohout závitový, chromovaný, DN 20 | kus | 0 | 506.25 | 0 | 0 | 0 | 0 | 0 | RTS II / 2016 | 0 |  | 0 | 0 | 0 | 0 | 0 | 0 | 0 | SO 14 | 0 | 0 | 0 | 15 | 0 | 506.25 | 7 |  |  |  | 0 | 0 | 0 | 730_ | SO 14_73_ | SO 14_ | 0 | 506.25 | 0 | 0 | 0 | 0 | 0
742 | SO 14 | 73162 | D+M - Kulový kohout s vypouštěním závitový, chromovaný, DN 20 | kus | 0 | 727.5 | 0 | 0 | 0 | 0 | 0 | RTS II / 2016 | 0 |  | 0 | 0 | 0 | 0 | 0 | 0 | 0 | SO 14 | 0 | 0 | 0 | 15 | 0 | 727.5 | 7 |  |  |  | 0 | 0 | 0 | 730_ | SO 14_73_ | SO 14_ | 0 | 727.5 | 0 | 0 | 0 | 0 | 0
743 | SO 14 | 73163 | D+M - Automatický odvzdušňovací ventil pro topnou vodu 110 °C, DN 10 | kus | 0 | 186 | 0 | 0 | 0 | 0 | 0 | RTS II / 2016 | 0 |  | 0 | 0 | 0 | 0 | 0 | 0 | 0 | SO 14 | 0 | 0 | 0 | 15 | 0 | 186 | 7 |  |  |  | 0 | 0 | 0 | 730_ | SO 14_73_ | SO 14_ | 0 | 186 | 0 | 0 | 0 | 0 | 0
744 | SO 14 | 73164 | D+M - Odvzdušňovací nádobka | kus | 0 | 125 | 0 | 0 | 0 | 0 | 0 | RTS II / 2016 | 0 |  | 0 | 0 | 0 | 0 | 0 | 0 | 0 | SO 14 | 0 | 0 | 0 | 15 | 0 | 125 | 7 |  |  |  | 0 | 0 | 0 | 730_ | SO 14_73_ | SO 14_ | 0 | 125 | 0 | 0 | 0 | 0 | 0
745 | SO 14 | 73165 | D+M - Kompaktní a univerzální ultrazvukový měřič tepla | kus | 0 | 19025 | 0 | 0 | 0 | 0 | 0 | RTS II / 2016 | 0 |  | 0 | 0 | 0 | 0 | 0 | 0 | 0 | SO 14 | 0 | 0 | 0 | 15 | 0 | 19025 | 7 |  |  |  | 0 | 0 | 0 | 730_ | SO 14_73_ | SO 14_ | 0 | 19025 | 0 | 0 | 0 | 0 | 0
746 | SO 14 | 73171 | Vyregulování otopné soustavy - projekční práce | hod | 0 | 450 | 0 | 0 | 0 | 0 | 0 | RTS II / 2016 | 0 |  | 0 | 0 | 0 | 0 | 0 | 0 | 0 | SO 14 | 0 | 0 | 0 | 15 | 0 | 450 | 7 |  |  |  | 0 | 0 | 0 | 730_ | SO 14_73_ | SO 14_ | 0 | 450 | 0 | 0 | 0 | 0 | 0
747 | SO 14 | 73172 | Vyregulování otopné soustavy - montážní práce, včetně tlakových zkoušek a revizí | hod | 0 | 350 | 0 | 0 | 0 | 0 | 0 | RTS II / 2016 | 0 |  | 0 | 0 | 0 | 0 | 0 | 0 | 0 | SO 14 | 0 | 0 | 0 | 15 | 0 | 350 | 7 |  |  |  | 0 | 0 | 0 | 730_ | SO 14_73_ | SO 14_ | 0 | 350 | 0 | 0 | 0 | 0 | 0
748 | SO 14 | 73173 | Vyvážení všech seřizovacích armatur, včetně tlakových zkoušek a revizí | kus | 0 | 1000 | 0 | 0 | 0 | 0 | 0 | RTS II / 2016 | 0 |  | 0 | 0 | 0 | 0 | 0 | 0 | 0 | SO 14 | 0 | 0 | 0 | 15 | 0 | 1000 | 7 |  |  |  | 0 | 0 | 0 | 730_ | SO 14_73_ | SO 14_ | 0 | 1000 | 0 | 0 | 0 | 0 | 0
749 | SO 14 | 73181 | Ochranný nátěr potrubí 2x Základní syntetický nátěr bílý "DN 10 - DN 100" | m | 0 | 80 | 0 | 0 | 0 | 0 | 0 | RTS II / 2016 | 0 |  | 0 | 0 | 0 | 0 | 0 | 0 | 0 | SO 14 | 0 | 0 | 0 | 15 | 0 | 80 | 7 |  |  |  | 0 | 0 | 0 | 730_ | SO 14_73_ | SO 14_ | 0 | 80 | 0 | 0 | 0 | 0 | 0
750 | SO 14 | 73191 | Stavební přípomoce | kus | 0 | 5000 | 0 | 0 | 0 | 0 | 0 | RTS II / 2016 | 0 |  | 0 | 0 | 0 | 0 | 0 | 0 | 0 | SO 14 | 0 | 0 | 0 | 15 | 0 | 5000 | 7 |  |  |  | 0 | 0 | 0 | 730_ | SO 14_73_ | SO 14_ | 0 | 5000 | 0 | 0 | 0 | 0 | 0
751 | SO 14 | 731101 | Topná zkouška celého zařízení 72 hodin | kus | 0 | 4000 | 0 | 0 | 0 | 0 | 0 | RTS II / 2016 | 0 |  | 0 | 0 | 0 | 0 | 0 | 0 | 0 | SO 14 | 0 | 0 | 0 | 15 | 0 | 4000 | 7 |  |  |  | 0 | 0 | 0 | 730_ | SO 14_73_ | SO 14_ | 0 | 4000 | 0 | 0 | 0 | 0 | 0
752 | SO 14 | 731102 | Tlaková zkouška celého zařízení | kus | 0 | 2500 | 0 | 0 | 0 | 0 | 0 | RTS II / 2016 | 0 |  | 0 | 0 | 0 | 0 | 0 | 0 | 0 | SO 14 | 0 | 0 | 0 | 15 | 0 | 2500 | 7 |  |  |  | 0 | 0 | 0 | 730_ | SO 14_73_ | SO 14_ | 0 | 2500 | 0 | 0 | 0 | 0 | 0
753 | SO 14 | 731103 | Vypuštění otopné soustavy | kus | 0 | 1000 | 0 | 0 | 0 | 0 | 0 | RTS II / 2016 | 0 |  | 0 | 0 | 0 | 0 | 0 | 0 | 0 | SO 14 | 0 | 0 | 0 | 15 | 0 | 1000 | 7 |  |  |  | 0 | 0 | 0 | 730_ | SO 14_73_ | SO 14_ | 0 | 1000 | 0 | 0 | 0 | 0 | 0
754 | SO 14 | 731104 | Napojení na stávající potrubí | kus | 0 | 150 | 0 | 0 | 0 | 0 | 0 | RTS II / 2016 | 0 |  | 0 | 0 | 0 | 0 | 0 | 0 | 0 | SO 14 | 0 | 0 | 0 | 15 | 0 | 150 | 7 |  |  |  | 0 | 0 | 0 | 730_ | SO 14_73_ | SO 14_ | 0 | 150 | 0 | 0 | 0 | 0 | 0
755 | SO 14 | 731105 | Napuštění otopné soustavy | kus | 0 | 1500 | 0 | 0 | 0 | 0 | 0 | RTS II / 2016 | 0 |  | 0 | 0 | 0 | 0 | 0 | 0 | 0 | SO 14 | 0 | 0 | 0 | 15 | 0 | 1500 | 7 |  |  |  | 0 | 0 | 0 | 730_ | SO 14_73_ | SO 14_ | 0 | 1500 | 0 | 0 | 0 | 0 | 0
756 | SO 14 | 731106 | Orientační štítky a značení potrubí barevnými pruhy, orientačními štítky a popisky vč. Montáže | kus | 0 | 100 | 0 | 0 | 0 | 0 | 0 | RTS II / 2016 | 0 |  | 0 | 0 | 0 | 0 | 0 | 0 | 0 | SO 14 | 0 | 0 | 0 | 15 | 0 | 100 | 7 |  |  |  | 0 | 0 | 0 | 730_ | SO 14_73_ | SO 14_ | 0 | 100 | 0 | 0 | 0 | 0 | 0
757 | SO 14 | 731107 | Proplach soustavy | kus | 0 | 1000 | 0 | 0 | 0 | 0 | 0 | RTS II / 2016 | 0 |  | 0 | 0 | 0 | 0 | 0 | 0 | 0 | SO 14 | 0 | 0 | 0 | 15 | 0 | 1000 | 7 |  |  |  | 0 | 0 | 0 | 730_ | SO 14_73_ | SO 14_ | 0 | 1000 | 0 | 0 | 0 | 0 | 0
758 | SO 14 | 731108 | Pojízdné lešení, pomocné konstrukce, montážní plošina v rámci výšky jednoho podlaží | hod | 0 | 50 | 0 | 0 | 0 | 0 | 0 | RTS II / 2016 | 0 |  | 0 | 0 | 0 | 0 | 0 | 0 | 0 | SO 14 | 0 | 0 | 0 | 15 | 0 | 50 | 7 |  |  |  | 0 | 0 | 0 | 730_ | SO 14_73_ | SO 14_ | 0 | 50 | 0 | 0 | 0 | 0 | 0
759 | SO 14 | 731109 | Doprava | kus | 0 | 1000 | 0 | 0 | 0 | 0 | 0 | RTS II / 2016 | 0 |  | 0 | 0 | 0 | 0 | 0 | 0 | 0 | SO 14 | 0 | 0 | 0 | 15 | 0 | 1000 | 7 |  |  |  | 0 | 0 | 0 | 730_ | SO 14_73_ | SO 14_ | 0 | 1000 | 0 | 0 | 0 | 0 | 0
760 | SO 14 | 7311010 | Provozní řád | kus | 0 | 500 | 0 | 0 | 0 | 0 | 0 | RTS II / 2016 | 0 |  | 0 | 0 | 0 | 0 | 0 | 0 | 0 | SO 14 | 0 | 0 | 0 | 15 | 0 | 500 | 7 |  |  |  | 0 | 0 | 0 | 730_ | SO 14_73_ | SO 14_ | 0 | 500 | 0 | 0 | 0 | 0 | 0
761 | SO 14 | 7311011 | Koordinace - není součástí položky ve VRN | kus | 0 | 500 | 0 | 0 | 0 | 0 | 0 | RTS II / 2016 | 0 |  | 0 | 0 | 0 | 0 | 0 | 0 | 0 | SO 14 | 0 | 0 | 0 | 15 | 0 | 500 | 7 |  |  |  | 0 | 0 | 0 | 730_ | SO 14_73_ | SO 14_ | 0 | 500 | 0 | 0 | 0 | 0 | 0
762 | SO 14 | 7311012 | Dokumentace skutečného provedení (3 paré) - není součástí položky ve VRN | kus | 0 | 1000 | 0 | 0 | 0 | 0 | 0 | RTS II / 2016 | 0 |  | 0 | 0 | 0 | 0 | 0 | 0 | 0 | SO 14 | 0 | 0 | 0 | 15 | 0 | 1000 | 7 |  |  |  | 0 | 0 | 0 | 730_ | SO 14_73_ | SO 14_ | 0 | 1000 | 0 | 0 | 0 | 0 | 0
763 | SO 14 | 7311013 | Zařízení staveniště - není součástí položky ve VRN | kus | 0 | 500 | 0 | 0 | 0 | 0 | 0 | RTS II / 2016 | 0 |  | 0 | 0 | 0 | 0 | 0 | 0 | 0 | SO 14 | 0 | 0 | 0 | 15 | 0 | 500 | 7 |  |  |  | 0 | 0 | 0 | 730_ | SO 14_73_ | SO 14_ | 0 | 500 | 0 | 0 | 0 | 0 | 0
764 | SO 14 | 7311014 | Přesun hmot | kus | 0 | 1000 | 0 | 0 | 0 | 0 | 0 | RTS II / 2016 | 0 |  | 0 | 0 | 0 | 0 | 0 | 0 | 0 | SO 14 | 0 | 0 | 0 | 15 | 0 | 1000 | 7 |  |  |  | 0 | 0 | 0 | 730_ | SO 14_73_ | SO 14_ | 0 | 1000 | 0 | 0 | 0 | 0 | 0
| SO 14 | 766 | Konstrukce truhlářské |  |  |  | 0 | 0 | 0 |  | 0 | [10 empty] | SO 14 | [7 empty] | 0 | 0 | 0
765 | SO 14 | 766664121RT1 | M+D Dveře vnitřní 700x1970mm ozn.D05 | kus | 0 | 8800 | 0 | 0 | 0 | 0.06 | 0 | RTS II / 2016 | 0 |  | 0 | 0 | 0 | 0 | 0 | 0 | 0 | SO 14 | 0 | 0 | 0 | 15 | 0 | 8800 | 7 |  |  |  | 0 | 0 | 0 | 766_ | SO 14_76_ | SO 14_ | 0 | 8800 | 0 | 0 | 0 | 0 | 0
766 | SO 14 | 766664121RT2 | M+D Dveře vnitřní 800x1970mm ozn.D08 | kus | 0 | 9100 | 0 | 0 | 0 | 0.065 | 0 | RTS II / 2016 | 0 |  | 0 | 0 | 0 | 0 | 0 | 0 | 0 | SO 14 | 0 | 0 | 0 | 15 | 0 | 9100 | 7 |  |  |  | 0 | 0 | 0 | 766_ | SO 14_76_ | SO 14_ | 0 | 9100 | 0 | 0 | 0 | 0 | 0
767 | SO 14 | 998766101R00 | Přesun hmot pro truhlářské konstr., výšky do 6 m | t | 0 | 661 | 0 | 0 | 0 | 0 | 0 | RTS II / 2016 | 0 |  | 0 | 0 | 0 | 0 | 0 | 0 | 0 | SO 14 | 0 | 0 | 0 | 15 | 0 | 661 | 5 |  |  |  | 0 | 0 | 0 | 766_ | SO 14_76_ | SO 14_ | 0 | 661 | 0 | 0 | 0 | 0 | 0
| SO 14 | 767 | Konstrukce doplňkové stavební (zámečnické) |  |  |  | 0 | 0 | 0 |  | 0 | [10 empty] | SO 14 | [7 empty] | 0 | 0 | 0
768 | SO 14 | 767646540RT1 | M+D Dveře ocelové interiérové 850x2200mm ozn.D01 | kus | 0 | 12500 | 0 | 0 | 0 | 0.075 | 0 | RTS II / 2016 | 0 |  | 0 | 0 | 0 | 0 | 0 | 0 | 0 | SO 14 | 0 | 0 | 0 | 15 | 420.43 | 12079.57 | 7 |  |  |  | 0 | 0 | 0 | 767_ | SO 14_76_ | SO 14_ | 0 | 12500 | 0 | 0 | 0 | 0 | 0
769 | SO 14 | 767646542RT1 | M+D Dveře ocelové interiérové 1000x1970mm ozn.D4 | kus | 0 | 12800 | 0 | 0 | 0 | 0.085 | 0 | RTS II / 2016 | 0 |  | 0 | 0 | 0 | 0 | 0 | 0 | 0 | SO 14 | 0 | 0 | 0 | 15 | 430.52 | 12369.48 | 7 |  |  |  | 0 | 0 | 0 | 767_ | SO 14_76_ | SO 14_ | 0 | 12800 | 0 | 0 | 0 | 0 | 0
770 | SO 14 | 998767101R00 | Přesun hmot pro zámečnické konstr., výšky do 6 m | t | 0 | 991 | 0 | 0 | 0 | 0 | 0 | RTS II / 2016 | 0 |  | 0 | 0 | 0 | 0 | 0 | 0 | 0 | SO 14 | 0 | 0 | 0 | 15 | 0 | 991 | 5 |  |  |  | 0 | 0 | 0 | 767_ | SO 14_76_ | SO 14_ | 0 | 991 | 0 | 0 | 0 | 0 | 0
| SO 14 | 771 | Podlahy z dlaždic |  |  |  | 0 | 0 | 0 |  | 0 | [10 empty] | SO 14 | [7 empty] | 0 | 0 | 0
771 | SO 14 | 771101115R00 | Vyrovnání podkladů samonivel. hmotou tl. do 10 mm -skladba P1, bod 4 | m2 | 0 | 91.9 | 0 | 0 | 0 | 0.003 | 0 | RTS II / 2016 | 0 |  | 0 | 0 | 0 | 0 | 0 | 0 | 0 | SO 14 | 0 | 0 | 0 | 15 | 0 | 91.9 | 7 |  |  |  | 0 | 0 | 0 | 771_ | SO 14_77_ | SO 14_ | 0 | 91.9 | 0 | 0 | 0 | 0 | 0
772 | SO 14 | 771101141RT1 | Hydroizolační stěrka pod dlažbu vodorovná -skladba P1, P2 | m2 | 0 | 267 | 0 | 0 | 0 | 0 | 0 | RTS II / 2016 | 0 |  | 0 | 0 | 0 | 0 | 0 | 0 | 0 | SO 14 | 0 | 0 | 0 | 15 | 0 | 267 | 7 |  |  |  | 0 | 0 | 0 | 771_ | SO 14_77_ | SO 14_ | 0 | 267 | 0 | 0 | 0 | 0 | 0
773 | SO 14 | 771101142RT2 | Hydroizolační stěrka pod dlažbu svislá-vytažení -skladba P1, P2 | m2 | 0 | 296 | 0 | 0 | 0 | 0 | 0 | RTS II / 2016 | 0 |  | 0 | 0 | 0 | 0 | 0 | 0 | 0 | SO 14 | 0 | 0 | 0 | 15 | 0 | 296 | 7 |  |  |  | 0 | 0 | 0 | 771_ | SO 14_77_ | SO 14_ | 0 | 296 | 0 | 0 | 0 | 0 | 0
774 | SO 14 | 771101210R00 | Penetrace podkladu pod dlažby | m2 | 0 | 38.6 | 0 | 0 | 0 | 0.00021 | 0 | RTS II / 2016 | 0 |  | 0 | 0 | 0 | 0 | 0 | 0 | 0 | SO 14 | 0 | 0 | 0 | 15 | 20.59 | 18.01 | 7 |  |  |  | 0 | 0 | 0 | 771_ | SO 14_77_ | SO 14_ | 0 | 38.6 | 0 | 0 | 0 | 0 | 0
775 | SO 14 | 771101147R00 | Bandáž koutů těsnícím provazcem | m | 0 | 57.3 | 0 | 0 | 0 | 0 | 0 | RTS II / 2016 | 0 |  | 0 | 0 | 0 | 0 | 0 | 0 | 0 | SO 14 | 0 | 0 | 0 | 15 | 0 | 57.3 | 7 |  |  |  | 0 | 0 | 0 | 771_ | SO 14_77_ | SO 14_ | 0 | 57.3 | 0 | 0 | 0 | 0 | 0
776 | SO 14 | 771475014R00 | Obklad soklíků keram.rovných, tmel,výška do 10 cm -skladba P1, P2 | m | 0 | 93 | 0 | 0 | 0 | 0.00032 | 0 | RTS II / 2016 | 0 |  | 0 | 0 | 0 | 0 | 0 | 0 | 0 | SO 14 | 0 | 0 | 0 | 15 | 7.96 | 85.04 | 7 |  |  |  | 0 | 0 | 0 | 771_ | SO 14_77_ | SO 14_ | 0 | 93 | 0 | 0 | 0 | 0 | 0
777 | SO 14 | 771479001R00 | Řezání dlaždic keramických pro soklíky | m | 0 | 72.9 | 0 | 0 | 0 | 0 | 0 | RTS II / 2016 | 0 |  | 0 | 0 | 0 | 0 | 0 | 0 | 0 | SO 14 | 0 | 0 | 0 | 15 | 5.42 | 67.48 | 7 |  |  |  | 0 | 0 | 0 | 771_ | SO 14_77_ | SO 14_ | 0 | 72.9 | 0 | 0 | 0 | 0 | 0
778 | SO 14 | 771575109R00 | Montáž podlah keram.,protiskl.,tmel, 30x30 cm -skladba P1, P2 | m2 | 0 | 437 | 0 | 0 | 0 | 0.00504 | 0 | RTS II / 2016 | 0 |  | 0 | 0 | 0 | 0 | 0 | 0 | 0 | SO 14 | 0 | 0 | 0 | 15 | 84.85 | 352.15 | 7 |  |  |  | 0 | 0 | 0 | 771_ | SO 14_77_ | SO 14_ | 0 | 437 | 0 | 0 | 0 | 0 | 0
779 | SO 14 | 998771101R00 | Přesun hmot pro podlahy z dlaždic, výšky do 6 m | t | 0 | 455.01 | 0 | 0 | 0 | 0 | 0 | RTS II / 2016 | 0 |  | 0 | 0 | 0 | 0 | 0 | 0 | 0 | SO 14 | 0 | 0 | 0 | 15 | 0 | 455.01 | 5 |  |  |  | 0 | 0 | 0 | 771_ | SO 14_77_ | SO 14_ | 0 | 455.01 | 0 | 0 | 0 | 0 | 0
| SO 14 | 781 | Obklady (keramické) |  |  |  | 0 | 0 | 0 |  | 0 | [10 empty] | SO 14 | [7 empty] | 0 | 0 | 0
780 | SO 14 | 781101210R00 | Penetrace podkladu pod obklady | m2 | 0 | 38.6 | 0 | 0 | 0 | 0.00021 | 0 | RTS II / 2016 | 0 |  | 0 | 0 | 0 | 0 | 0 | 0 | 0 | SO 14 | 0 | 0 | 0 | 15 | 20.5895 | 18.0105 | 7 |  |  |  | 0 | 0 | 0 | 781_ | SO 14_78_ | SO 14_ | 0 | 38.6 | 0 | 0 | 0 | 0 | 0
781 | SO 14 | 781111111R00 | Řezání obkladaček diamantovým kotoučem | m | 0 | 72.9 | 0 | 0 | 0 | 0 | 0 | RTS II / 2016 | 0 |  | 0 | 0 | 0 | 0 | 0 | 0 | 0 | SO 14 | 0 | 0 | 0 | 15 | 5.42 | 67.48 | 7 |  |  |  | 0 | 0 | 0 | 781_ | SO 14_78_ | SO 14_ | 0 | 72.9 | 0 | 0 | 0 | 0 | 0
782 | SO 14 | 781111115R00 | Otvor v obkladačce diamant.korunkou prům.do 30 mm | kus | 0 | 37 | 0 | 0 | 0 | 0 | 0 | RTS II / 2016 | 0 |  | 0 | 0 | 0 | 0 | 0 | 0 | 0 | SO 14 | 0 | 0 | 0 | 15 | 1.01 | 35.99 | 7 |  |  |  | 0 | 0 | 0 | 781_ | SO 14_78_ | SO 14_ | 0 | 37 | 0 | 0 | 0 | 0 | 0
783 | SO 14 | 781111116R00 | Otvor v obkladačce diamant.korunkou prům.do 90 mm | kus | 0 | 43.49 | 0 | 0 | 0 | 0 | 0 | RTS II / 2016 | 0 |  | 0 | 0 | 0 | 0 | 0 | 0 | 0 | SO 14 | 0 | 0 | 0 | 15 | 3.82 | 39.67 | 7 |  |  |  | 0 | 0 | 0 | 781_ | SO 14_78_ | SO 14_ | 0 | 43.49 | 0 | 0 | 0 | 0 | 0
784 | SO 14 | 781111151R00 | Příplatek za sestavení dekoru (listela, bordura) | m | 0 | 46.81 | 0 | 0 | 0 | 0 | 0 | RTS II / 2016 | 0 |  | 0 | 0 | 0 | 0 | 0 | 0 | 0 | SO 14 | 0 | 0 | 0 | 15 | 0 | 46.81 | 7 |  |  |  | 0 | 0 | 0 | 781_ | SO 14_78_ | SO 14_ | 0 | 46.81 | 0 | 0 | 0 | 0 | 0
785 | SO 14 | 781320111R00 | Obkládání parapetů do tmele šířky do 150 mm | m | 0 | 176.5 | 0 | 0 | 0 | 0 | 0 | RTS II / 2016 | 0 |  | 0 | 0 | 0 | 0 | 0 | 0 | 0 | SO 14 | 0 | 0 | 0 | 15 | 0 | 176.5 | 7 |  |  |  | 0 | 0 | 0 | 781_ | SO 14_78_ | SO 14_ | 0 | 176.5 | 0 | 0 | 0 | 0 | 0
786 | SO 14 | 781415015R00 | Montáž obkladů stěn, porovin.,tmel, 20x20 cm | m2 | 0 | 477.99 | 0 | 0 | 0 | 0.00487 | 0 | RTS II / 2016 | 0 |  | 0 | 0 | 0 | 0 | 0 | 0 | 0 | SO 14 | 0 | 0 | 0 | 15 | 68.75 | 409.24 | 7 |  |  |  | 0 | 0 | 0 | 781_ | SO 14_78_ | SO 14_ | 0 | 477.99 | 0 | 0 | 0 | 0 | 0
787 | SO 14 | 781419706R00 | Příplatek za spárovací vodotěsnou hmotu - plošně | m2 | 0 | 28.6 | 0 | 0 | 0 | 0.00011 | 0 | RTS II / 2016 | 0 |  | 0 | 0 | 0 | 0 | 0 | 0 | 0 | SO 14 | 0 | 0 | 0 | 15 | 28.599 | 0.0009732 | 7 |  |  |  | 0 | 0 | 0 | 781_ | SO 14_78_ | SO 14_ | 0 | 28.6 | 0 | 0 | 0 | 0 | 0
788 | SO 14 | 781419711R00 | Příplatek k obkladu stěn za plochu do 10 m2 jedntl | m2 | 0 | 36 | 0 | 0 | 0 | 0 | 0 | RTS II / 2016 | 0 |  | 0 | 0 | 0 | 0 | 0 | 0 | 0 | SO 14 | 0 | 0 | 0 | 15 | 0 | 36 | 7 |  |  |  | 0 | 0 | 0 | 781_ | SO 14_78_ | SO 14_ | 0 | 36 | 0 | 0 | 0 | 0 | 0
789 | SO 14 | 781491001R00 | Montáž lišt k obkladům -rohových,koutových,horních | m | 0 | 43.2 | 0 | 0 | 0 | 0 | 0 | RTS II / 2016 | 0 |  | 0 | 0 | 0 | 0 | 0 | 0 | 0 | SO 14 | 0 | 0 | 0 | 15 | 0 | 43.2 | 7 |  |  |  | 0 | 0 | 0 | 781_ | SO 14_78_ | SO 14_ | 0 | 43.2 | 0 | 0 | 0 | 0 | 0
790 | SO 14 | 998781101R00 | Přesun hmot pro obklady keramické, výšky do 6 m | t | 0 | 455.01 | 0 | 0 | 0 | 0 | 0 | RTS II / 2016 | 0 |  | 0 | 0 | 0 | 0 | 0 | 0 | 0 | SO 14 | 0 | 0 | 0 | 15 | 0 | 455.01 | 5 |  |  |  | 0 | 0 | 0 | 781_ | SO 14_78_ | SO 14_ | 0 | 455.01 | 0 | 0 | 0 | 0 | 0
| SO 14 | 784 | Malby |  |  |  | 0 | 0 | 0 |  | 0 | [10 empty] | SO 14 | [7 empty] | 0 | 0 | 0
791 | SO 14 | 784111101R00 | Penetrace podkladu vápenným mlékem | m2 | 0 | 20.7 | 0 | 0 | 0 | 0.0002 | 0 | RTS II / 2016 | 0 |  | 0 | 0 | 0 | 0 | 0 | 0 | 0 | SO 14 | 0 | 0 | 0 | 15 | 9.39 | 11.31 | 7 |  |  |  | 0 | 0 | 0 | 784_ | SO 14_78_ | SO 14_ | 0 | 20.7 | 0 | 0 | 0 | 0 | 0
792 | SO 14 | 784111102R00 | Penetrace podkladu na sádrokarton | m2 | 0 | 39 | 0 | 0 | 0 | 0.0004 | 0 | RTS II / 2016 | 0 |  | 0 | 0 | 0 | 0 | 0 | 0 | 0 | SO 14 | 0 | 0 | 0 | 15 | 18.59 | 20.41 | 7 |  |  |  | 0 | 0 | 0 | 784_ | SO 14_78_ | SO 14_ | 0 | 39 | 0 | 0 | 0 | 0 | 0
793 | SO 14 | 784115422R00 | Malba bílá otěruvzdorná, s vys.bělostí a prodyšností 2x | m2 | 0 | 47.5 | 0 | 0 | 0 | 0.00024 | 0 | RTS II / 2016 | 0 |  | 0 | 0 | 0 | 0 | 0 | 0 | 0 | SO 14 | 0 | 0 | 0 | 15 | 9.53 | 37.97 | 7 |  |  |  | 0 | 0 | 0 | 784_ | SO 14_78_ | SO 14_ | 0 | 47.5 | 0 | 0 | 0 | 0 | 0
794 | SO 14 | 784115712R00 | Malba bílá otěruvzdorná na sádrokarton, s vys.bělostí a prodyšností 2x | m2 | 0 | 49.99 | 0 | 0 | 0 | 0.0003 | 0 | RTS II / 2016 | 0 |  | 0 | 0 | 0 | 0 | 0 | 0 | 0 | SO 14 | 0 | 0 | 0 | 15 | 14.5199 | 35.4701 | 7 |  |  |  | 0 | 0 | 0 | 784_ | SO 14_78_ | SO 14_ | 0 | 49.99 | 0 | 0 | 0 | 0 | 0
| SO 14 | M21 | Elektromontáže |  |  |  | 0 | 0 | 0 |  | 0 | [10 empty] | SO 14 | [7 empty] | 0 | 0 | 0
795 | SO 14 | 971033141 | Vybourání otvorů ve zdivu cihelném D do 60 mm na MVC nebo MV tl do 300 mm | kus | 0 | 39 | 0 | 0 | 0 | 0 | 0 | RTS II / 2016 | 0 |  | 0 | 0 | 0 | 0 | 0 | 0 | 0 | SO 14 | 0 | 0 | 0 | 15 | 0 | 39 | 1 |  |  |  | 0 | 0 | 0 | M21_ | SO 14_9_ | SO 14_ | 0 | 39 | 0 | 0 | 0 | 0 | 0
796 | SO 14 | 973031324 | Vysekání kapes ve zdivu cihelném na MV nebo MVC pl do 0,10 m2 hl do 150 mm | kus | 0 | 32.1 | 0 | 0 | 0 | 0 | 0 | RTS II / 2016 | 0 |  | 0 | 0 | 0 | 0 | 0 | 0 | 0 | SO 14 | 0 | 0 | 0 | 15 | 0 | 32.1 | 1 |  |  |  | 0 | 0 | 0 | M21_ | SO 14_9_ | SO 14_ | 0 | 32.1 | 0 | 0 | 0 | 0 | 0
797 | SO 14 | 974082212 | Vysekání rýh pro vodiče v omítce MC stěn š do 30 mm | m | 0 | 27.8 | 0 | 0 | 0 | 0 | 0 | RTS II / 2016 | 0 |  | 0 | 0 | 0 | 0 | 0 | 0 | 0 | SO 14 | 0 | 0 | 0 | 15 | 0 | 27.8 | 1 |  |  |  | 0 | 0 | 0 | M21_ | SO 14_9_ | SO 14_ | 0 | 27.8 | 0 | 0 | 0 | 0 | 0
798 | SO 14 | 974082214 | Vysekání rýh pro vodiče v omítce MC stěn š do 70 mm | m | 0 | 49.1 | 0 | 0 | 0 | 0 | 0 | RTS II / 2016 | 0 |  | 0 | 0 | 0 | 0 | 0 | 0 | 0 | SO 14 | 0 | 0 | 0 | 15 | 0 | 49.1 | 1 |  |  |  | 0 | 0 | 0 | M21_ | SO 14_9_ | SO 14_ | 0 | 49.1 | 0 | 0 | 0 | 0 | 0
799 | SO 14 | 740991200 | Celková prohlídka elektrického rozvodu a zařízení hromosvodu do 0,5 milionu Kč | kus | 0 | 3110 | 0 | 0 | 0 | 0 | 0 | RTS II / 2016 | 0 |  | 0 | 0 | 0 | 0 | 0 | 0 | 0 | SO 14 | 0 | 0 | 0 | 15 | 0 | 3110 | 1 |  |  |  | 0 | 0 | 0 | M21_ | SO 14_9_ | SO 14_ | 0 | 3110 | 0 | 0 | 0 | 0 | 0
800 | SO 14 | 742000111 | Úpravy a doplnění v napojovacím bodě | hod | 0 | 450 | 0 | 0 | 0 | 0 | 0 | RTS II / 2016 | 0 |  | 0 | 0 | 0 | 0 | 0 | 0 | 0 | SO 14 | 0 | 0 | 0 | 15 | 0 | 450 | 1 |  |  |  | 0 | 0 | 0 | M21_ | SO 14_9_ | SO 14_ | 0 | 450 | 0 | 0 | 0 | 0 | 0
801 | SO 14 | 357105115R | Jitič s chráničem 1/10A/ 0,03A | kus | 0 | 740 | 0 | 0 | 0 | 0 | 0 | RTS II / 2016 | 0 |  | 0 | 0 | 0 | 0 | 0 | 0 | 0 | SO 14 | 0 | 0 | 0 | 15 | 0 | 740 | 1 |  |  |  | 0 | 0 | 0 | M21_ | SO 14_9_ | SO 14_ | 0 | 740 | 0 | 0 | 0 | 0 | 0
802 | SO 14 | 357105105R | Jitič s chráničem 1/16A/ 0,03A | kus | 0 | 762 | 0 | 0 | 0 | 0 | 0 | RTS II / 2016 | 0 |  | 0 | 0 | 0 | 0 | 0 | 0 | 0 | SO 14 | 0 | 0 | 0 | 15 | 0 | 762 | 1 |  |  |  | 0 | 0 | 0 | M21_ | SO 14_9_ | SO 14_ | 0 | 762 | 0 | 0 | 0 | 0 | 0
803 | SO 14 | 357045815R | Podružný a spojovací materiál | set | 0 | 400 | 0 | 0 | 0 | 0 | 0 | RTS II / 2016 | 0 |  | 0 | 0 | 0 | 0 | 0 | 0 | 0 | SO 14 | 0 | 0 | 0 | 15 | 0 | 400 | 1 |  |  |  | 0 | 0 | 0 | M21_ | SO 14_9_ | SO 14_ | 0 | 400 | 0 | 0 | 0 | 0 | 0
804 | SO 14 | 74281111R | Koordinace s investorem | hod | 0 | 350 | 0 | 0 | 0 | 0 | 0 | RTS II / 2016 | 0 |  | 0 | 0 | 0 | 0 | 0 | 0 | 0 | SO 14 | 0 | 0 | 0 | 15 | 0 | 350 | 1 |  |  |  | 0 | 0 | 0 | M21_ | SO 14_9_ | SO 14_ | 0 | 350 | 0 | 0 | 0 | 0 | 0
805 | SO 14 | 743112115 | Montáž trubka plastová ohebná D 23 mm uložená pevně | m | 0 | 10.2 | 0 | 0 | 0 | 0 | 0 | RTS II / 2016 | 0 |  | 0 | 0 | 0 | 0 | 0 | 0 | 0 | SO 14 | 0 | 0 | 0 | 15 | 0 | 10.2 | 1 |  |  |  | 0 | 0 | 0 | M21_ | SO 14_9_ | SO 14_ | 0 | 10.2 | 0 | 0 | 0 | 0 | 0
806 | SO 14 | 345710510 | trubka elektroinstalační ohebná EN 500 86-1141 2323/LPE-1 D22,9 mm | m | 0 | 12.3 | 0 | 0 | 0 | 0 | 0 | RTS II / 2016 | 0 |  | 0 | 0 | 0 | 0 | 0 | 0 | 0 | SO 14 | 0 | 0 | 0 | 15 | 0 | 12.3 | 1 |  |  |  | 0 | 0 | 0 | M21_ | SO 14_9_ | SO 14_ | 0 | 12.3 | 0 | 0 | 0 | 0 | 0
807 | SO 14 | 743411111 | Montáž krabice zapuštěná plastová kruhová typ KU68/2-1902, KO125 | kus | 0 | 55.9 | 0 | 0 | 0 | 0 | 0 | RTS II / 2016 | 0 |  | 0 | 0 | 0 | 0 | 0 | 0 | 0 | SO 14 | 0 | 0 | 0 | 15 | 0 | 55.9 | 1 |  |  |  | 0 | 0 | 0 | M21_ | SO 14_9_ | SO 14_ | 0 | 55.9 | 0 | 0 | 0 | 0 | 0
808 | SO 14 | 345715210 | krabice univerzální z PH KU 68/2-1903 | kus | 0 | 26.3 | 0 | 0 | 0 | 0 | 0 | RTS II / 2016 | 0 |  | 0 | 0 | 0 | 0 | 0 | 0 | 0 | SO 14 | 0 | 0 | 0 | 15 | 0 | 26.3 | 1 |  |  |  | 0 | 0 | 0 | M21_ | SO 14_9_ | SO 14_ | 0 | 26.3 | 0 | 0 | 0 | 0 | 0
809 | SO 14 | 744411220 | Montáž kabel Cu sk.2 do 1 kV do 0,20 kg pod omítku stěn | m | 0 | 17.9 | 0 | 0 | 0 | 0 | 0 | RTS II / 2016 | 0 |  | 0 | 0 | 0 | 0 | 0 | 0 | 0 | SO 14 | 0 | 0 | 0 | 15 | 0 | 17.9 | 1 |  |  |  | 0 | 0 | 0 | M21_ | SO 14_9_ | SO 14_ | 0 | 17.9 | 0 | 0 | 0 | 0 | 0
810 | SO 14 | 341110300 | kabel silový s Cu jádrem CYKY-J 3x1,5 mm2 | m | 0 | 15.9 | 0 | 0 | 0 | 0 | 0 | RTS II / 2016 | 0 |  | 0 | 0 | 0 | 0 | 0 | 0 | 0 | SO 14 | 0 | 0 | 0 | 15 | 0 | 15.9 | 1 |  |  |  | 0 | 0 | 0 | M21_ | SO 14_9_ | SO 14_ | 0 | 15.9 | 0 | 0 | 0 | 0 | 0
811 | SO 14 | 744411230 | Montáž kabel Cu sk.2 do 1 kV do 0,40 kg pod omítku stěn | m | 0 | 19.6 | 0 | 0 | 0 | 0 | 0 | RTS II / 2016 | 0 |  | 0 | 0 | 0 | 0 | 0 | 0 | 0 | SO 14 | 0 | 0 | 0 | 15 | 0 | 19.6 | 1 |  |  |  | 0 | 0 | 0 | M21_ | SO 14_9_ | SO 14_ | 0 | 19.6 | 0 | 0 | 0 | 0 | 0
812 | SO 14 | 341110360 | kabel silový s Cu jádrem CYKY-J 3x2,5 mm2 | m | 0 | 18.6 | 0 | 0 | 0 | 0 | 0 | RTS II / 2016 | 0 |  | 0 | 0 | 0 | 0 | 0 | 0 | 0 | SO 14 | 0 | 0 | 0 | 15 | 0 | 18.6 | 1 |  |  |  | 0 | 0 | 0 | M21_ | SO 14_9_ | SO 14_ | 0 | 18.6 | 0 | 0 | 0 | 0 | 0
813 | SO 14 | 746211110 | Ukončení vodič izolovaný do 2,5mm2 v rozváděči nebo na přístroji | kus | 0 | 16 | 0 | 0 | 0 | 0 | 0 | RTS II / 2016 | 0 |  | 0 | 0 | 0 | 0 | 0 | 0 | 0 | SO 14 | 0 | 0 | 0 | 15 | 0 | 16 | 1 |  |  |  | 0 | 0 | 0 | M21_ | SO 14_9_ | SO 14_ | 0 | 16 | 0 | 0 | 0 | 0 | 0
814 | SO 14 | 21060624 | SVORKA WAGO 221-415 5x2,5 | kus | 0 | 9.5 | 0 | 0 | 0 | 0 | 0 | RTS II / 2016 | 0 |  | 0 | 0 | 0 | 0 | 0 | 0 | 0 | SO 14 | 0 | 0 | 0 | 15 | 0 | 9.5 | 1 |  |  |  | 0 | 0 | 0 | M21_ | SO 14_9_ | SO 14_ | 0 | 9.5 | 0 | 0 | 0 | 0 | 0
815 | SO 14 | 68500240 | OZNAC.STITEK C.1 | kus | 0 | 6.5 | 0 | 0 | 0 | 0 | 0 | RTS II / 2016 | 0 |  | 0 | 0 | 0 | 0 | 0 | 0 | 0 | SO 14 | 0 | 0 | 0 | 15 | 0 | 6.5 | 1 |  |  |  | 0 | 0 | 0 | M21_ | SO 14_9_ | SO 14_ | 0 | 6.5 | 0 | 0 | 0 | 0 | 0
816 | SO 14 | 345723090 | páska stahovací kabelová VPP 4/280 | 100 kus | 0 | 52 | 0 | 0 | 0 | 0 | 0 | RTS II / 2016 | 0 |  | 0 | 0 | 0 | 0 | 0 | 0 | 0 | SO 14 | 0 | 0 | 0 | 15 | 0 | 52 | 1 |  |  |  | 0 | 0 | 0 | M21_ | SO 14_9_ | SO 14_ | 0 | 52 | 0 | 0 | 0 | 0 | 0
817 | SO 14 | 7471621R | Podružný montážní materiál | kus | 0 | 200 | 0 | 0 | 0 | 0 | 0 | RTS II / 2016 | 0 |  | 0 | 0 | 0 | 0 | 0 | 0 | 0 | SO 14 | 0 | 0 | 0 | 15 | 0 | 200 | 1 |  |  |  | 0 | 0 | 0 | M21_ | SO 14_9_ | SO 14_ | 0 | 200 | 0 | 0 | 0 | 0 | 0
818 | SO 14 | 748121142 | Montáž svítidlo zářivkové stropní do 2 zdrojů | kus | 0 | 274 | 0 | 0 | 0 | 0 | 0 | RTS II / 2016 | 0 |  | 0 | 0 | 0 | 0 | 0 | 0 | 0 | SO 14 | 0 | 0 | 0 | 15 | 0 | 274 | 1 |  |  |  | 0 | 0 | 0 | M21_ | SO 14_9_ | SO 14_ | 0 | 274 | 0 | 0 | 0 | 0 | 0
819 | SO 14 | 34814435R3 | B -Svítidlo LED , max 2x18W | kus | 0 | 1180 | 0 | 0 | 0 | 0 | 0 | RTS II / 2016 | 0 |  | 0 | 0 | 0 | 0 | 0 | 0 | 0 | SO 14 | 0 | 0 | 0 | 15 | 0 | 1180 | 1 |  |  |  | 0 | 0 | 0 | M21_ | SO 14_9_ | SO 14_ | 0 | 1180 | 0 | 0 | 0 | 0 | 0
820 | SO 14 | 34814435R5 | C - Svítidlo LED , max 22W s pohyb.čidlem,. IP66, 2930 lm | kus | 0 | 1652 | 0 | 0 | 0 | 0 | 0 | RTS II / 2016 | 0 |  | 0 | 0 | 0 | 0 | 0 | 0 | 0 | SO 14 | 0 | 0 | 0 | 15 | 0 | 1652 | 1 |  |  |  | 0 | 0 | 0 | M21_ | SO 14_9_ | SO 14_ | 0 | 1652 | 0 | 0 | 0 | 0 | 0
821 | SO 14 | 34814435R6 | D - Svítidlo LED , max 37W s pohyb.čidlem,. IP66, 5040 lm | kus | 0 | 1760 | 0 | 0 | 0 | 0 | 0 | RTS II / 2016 | 0 |  | 0 | 0 | 0 | 0 | 0 | 0 | 0 | SO 14 | 0 | 0 | 0 | 15 | 0 | 1760 | 1 |  |  |  | 0 | 0 | 0 | M21_ | SO 14_9_ | SO 14_ | 0 | 1760 | 0 | 0 | 0 | 0 | 0
822 | SO 14 | 34814435R7 | F - Svítidlo LED max 22W / IP44 / s pohybovým čidlem | kus | 0 | 1412 | 0 | 0 | 0 | 0 | 0 | RTS II / 2016 | 0 |  | 0 | 0 | 0 | 0 | 0 | 0 | 0 | SO 14 | 0 | 0 | 0 | 15 | 0 | 1412 | 1 |  |  |  | 0 | 0 | 0 | M21_ | SO 14_9_ | SO 14_ | 0 | 1412 | 0 | 0 | 0 | 0 | 0
823 | SO 14 | 748121211 | Montáž svítidlo zářivkové bytové nástěnné přisazené 1 zdroj | kus | 0 | 215 | 0 | 0 | 0 | 0 | 0 | RTS II / 2016 | 0 |  | 0 | 0 | 0 | 0 | 0 | 0 | 0 | SO 14 | 0 | 0 | 0 | 15 | 0 | 215 | 1 |  |  |  | 0 | 0 | 0 | M21_ | SO 14_9_ | SO 14_ | 0 | 215 | 0 | 0 | 0 | 0 | 0
824 | SO 14 | 348381000 | N - Zářivkové svítidlo nouzové 8W/1 hod s piktogramy | kus | 0 | 2110 | 0 | 0 | 0 | 0 | 0 | RTS II / 2016 | 0 |  | 0 | 0 | 0 | 0 | 0 | 0 | 0 | SO 14 | 0 | 0 | 0 | 15 | 0 | 2110 | 1 |  |  |  | 0 | 0 | 0 | M21_ | SO 14_9_ | SO 14_ | 0 | 2110 | 0 | 0 | 0 | 0 | 0
825 | SO 14 | 74899220R | zkouška nouzových svítidel | hod | 0 | 400 | 0 | 0 | 0 | 0 | 0 | RTS II / 2016 | 0 |  | 0 | 0 | 0 | 0 | 0 | 0 | 0 | SO 14 | 0 | 0 | 0 | 15 | 0 | 400 | 1 |  |  |  | 0 | 0 | 0 | M21_ | SO 14_9_ | SO 14_ | 0 | 400 | 0 | 0 | 0 | 0 | 0
826 | SO 14 | 748992300 | Měření intenzity osvětlení + protokol | set | 0 | 1050 | 0 | 0 | 0 | 0 | 0 | RTS II / 2016 | 0 |  | 0 | 0 | 0 | 0 | 0 | 0 | 0 | SO 14 | 0 | 0 | 0 | 15 | 0 | 1050 | 1 |  |  |  | 0 | 0 | 0 | M21_ | SO 14_9_ | SO 14_ | 0 | 1050 | 0 | 0 | 0 | 0 | 0
827 | SO 14 | 74991111R | Podružný, spojovací, připojovací, kotevní a upevňovací materiál, svorky, závěsy, veškeré příslušenství, ……………… | kus | 0 | 400 | 0 | 0 | 0 | 0 | 0 | RTS II / 2016 | 0 |  | 0 | 0 | 0 | 0 | 0 | 0 | 0 | SO 14 | 0 | 0 | 0 | 15 | 0 | 400 | 1 |  |  |  | 0 | 0 | 0 | M21_ | SO 14_9_ | SO 14_ | 0 | 400 | 0 | 0 | 0 | 0 | 0
828 | SO 14 | 013254000 | Dokumentace skutečného provedení stavby | kus | 0 | 1200 | 0 | 0 | 0 | 0 | 0 | RTS II / 2016 | 0 |  | 0 | 0 | 0 | 0 | 0 | 0 | 0 | SO 14 | 0 | 0 | 0 | 15 | 0 | 1200 | 1 |  |  |  | 0 | 0 | 0 | M21_ | SO 14_9_ | SO 14_ | 0 | 1200 | 0 | 0 | 0 | 0 | 0
829 | SO 14 | 071103000 | práce ve výšce nad 3m | hod | 0 | 410 | 0 | 0 | 0 | 0 | 0 | RTS II / 2016 | 0 |  | 0 | 0 | 0 | 0 | 0 | 0 | 0 | SO 14 | 0 | 0 | 0 | 15 | 0 | 410 | 1 |  |  |  | 0 | 0 | 0 | M21_ | SO 14_9_ | SO 14_ | 0 | 410 | 0 | 0 | 0 | 0 | 0
830 | SO 14 | 092103001 | Náklady na zkušební provoz | hod | 0 | 150 | 0 | 0 | 0 | 0 | 0 | RTS II / 2016 | 0 |  | 0 | 0 | 0 | 0 | 0 | 0 | 0 | SO 14 | 0 | 0 | 0 | 15 | 0 | 150 | 1 |  |  |  | 0 | 0 | 0 | M21_ | SO 14_9_ | SO 14_ | 0 | 150 | 0 | 0 | 0 | 0 | 0
831 | SO 14 | 092100200D | Demontáže stávající elektroinstalace | hod | 0 | 150 | 0 | 0 | 0 | 0 | 0 | RTS II / 2016 | 0 |  | 0 | 0 | 0 | 0 | 0 | 0 | 0 | SO 14 | 0 | 0 | 0 | 15 | 0 | 150 | 1 |  |  |  | 0 | 0 | 0 | M21_ | SO 14_9_ | SO 14_ | 0 | 150 | 0 | 0 | 0 | 0 | 0
832 | SO 14 | 092100200D | Likvidace odpadů | kpl | 0 | 3110 | 0 | 0 | 0 | 0 | 0 | RTS II / 2016 | 0 |  | 0 | 0 | 0 | 0 | 0 | 0 | 0 | SO 14 | 0 | 0 | 0 | 15 | 0 | 3110 | 1 |  |  |  | 0 | 0 | 0 | M21_ | SO 14_9_ | SO 14_ | 0 | 3110 | 0 | 0 | 0 | 0 | 0
833 | SO 14 | 092000228 | Doplnění podružných elektroměrů do rozvaděče společné spotřeby | hod | 0 | 350 | 0 | 0 | 0 | 0 | 0 | RTS II / 2016 | 0 |  | 0 | 0 | 0 | 0 | 0 | 0 | 0 | SO 14 | 0 | 0 | 0 | 15 | 0 | 350 | 1 |  |  |  | 0 | 0 | 0 | M21_ | SO 14_9_ | SO 14_ | 0 | 350 | 0 | 0 | 0 | 0 | 0
834 | SO 14 | 345620008R | Podružný elektroměr 3f / cejchovaný vč. podruž.materiálu | kus | 0 | 3420 | 0 | 0 | 0 | 0 | 0 | RTS II / 2016 | 0 |  | 0 | 0 | 0 | 0 | 0 | 0 | 0 | SO 14 | 0 | 0 | 0 | 15 | 0 | 3420 | 1 |  |  |  | 0 | 0 | 0 | M21_ | SO 14_9_ | SO 14_ | 0 | 3420 | 0 | 0 | 0 | 0 | 0
835 | SO 14 | 092100008 | Stavební přípomoce vč. materiálu | hod | 0 | 270 | 0 | 0 | 0 | 0 | 0 | RTS II / 2016 | 0 |  | 0 | 0 | 0 | 0 | 0 | 0 | 0 | SO 14 | 0 | 0 | 0 | 15 | 0 | 270 | 1 |  |  |  | 0 | 0 | 0 | M21_ | SO 14_9_ | SO 14_ | 0 | 270 | 0 | 0 | 0 | 0 | 0
| SO 21M |  | Hromosvod |  |  |  | 0 | 0 | 0 |  | 0
| SO 21M | 9 | Ostatní konstrukce a práce, bourání |  |  |  | 0 | 0 | 0 |  | 0 | [10 empty] | SO 21M | [7 empty] | 0 | 0 | 0
836 | SO 21M | 973031324 | Vysekání kapes ve zdivu cihelném na MV nebo MVC pl do 0,10 m2 hl do 150 mm | kus | 0 | 0 | 0 | 0 | 0 | 0 | 0 | RTS II / 2018 | 0 |  | 0 | 0 | 0 | 0 | 0 | 0 | 0 | SO 21M | 0 | 0 | 0 | 15 | 0 | 0 | 1 |  |  |  | 0 | 0 | 0 | 9_ | SO 21M_9_ | SO 21M_ | 0 | 0 | 0 | 0 | 0 | 0 | 0
837 | SO 21M | 974082214 | Vysekání rýh pro vodiče v omítce MC stěn š do 70 mm | m | 0 | 0 | 0 | 0 | 0 | 0 | 0 | RTS II / 2018 | 0 |  | 0 | 0 | 0 | 0 | 0 | 0 | 0 | SO 21M | 0 | 0 | 0 | 15 | 0 | 0 | 1 |  |  |  | 0 | 0 | 0 | 9_ | SO 21M_9_ | SO 21M_ | 0 | 0 | 0 | 0 | 0 | 0 | 0
| SO 21M | 740 | Elektromontáže - zkoušky a revize |  |  |  | 0 | 0 | 0 |  | 0 | [10 empty] | SO 21M | [7 empty] | 0 | 0 | 0
838 | SO 21M | 740991200 | Celková prohlídka zařízení hromosvodu vč. kontrolního měření a revize | kus | 0 | 0 | 0 | 0 | 0 | 0 | 0 | RTS II / 2018 | 0 |  | 0 | 0 | 0 | 0 | 0 | 0 | 0 | SO 21M | 0 | 0 | 0 | 15 | 0 | 0 | 7 |  |  |  | 0 | 0 | 0 | 740_ | SO 21M_74_ | SO 21M_ | 0 | 0 | 0 | 0 | 0 | 0 | 0
| SO 21M | 742 | Elektromontáže - rozvodný systém |  |  |  | 0 | 0 | 0 |  | 0 | [10 empty] | SO 21M | [7 empty] | 0 | 0 | 0
839 | SO 21M | 74281111R | Koordinace s ČEZ Distribuce, a.s. vytýčení | hod | 0 | 0 | 0 | 0 | 0 | 0 | 0 | RTS II / 2018 | 0 |  | 0 | 0 | 0 | 0 | 0 | 0 | 0 | SO 21M | 0 | 0 | 0 | 15 | 0 | 0 | 7 |  |  |  | 0 | 0 | 0 | 742_ | SO 21M_74_ | SO 21M_ | 0 | 0 | 0 | 0 | 0 | 0 | 0
840 | SO 21M | 74280004R | Koordinace s CETIN vytýčení | hod | 0 | 0 | 0 | 0 | 0 | 0 | 0 | RTS II / 2018 | 0 |  | 0 | 0 | 0 | 0 | 0 | 0 | 0 | SO 21M | 0 | 0 | 0 | 15 | 0 | 0 | 7 |  |  |  | 0 | 0 | 0 | 742_ | SO 21M_74_ | SO 21M_ | 0 | 0 | 0 | 0 | 0 | 0 | 0
841 | SO 21M | 74281111R | Koordinace s investorem | hod | 0 | 0 | 0 | 0 | 0 | 0 | 0 | RTS II / 2018 | 0 |  | 0 | 0 | 0 | 0 | 0 | 0 | 0 | SO 21M | 0 | 0 | 0 | 15 | 0 | 0 | 7 |  |  |  | 0 | 0 | 0 | 742_ | SO 21M_74_ | SO 21M_ | 0 | 0 | 0 | 0 | 0 | 0 | 0
| SO 21M | 743 | Elektromontáže - hrubá montáž |  |  |  | 0 | 0 | 0 |  | 0 | [10 empty] | SO 21M | [7 empty] | 0 | 0 | 0
842 | SO 21M | 743112119 | Montáž trubkakorugovaná pr.50/41 uložená pevně | m | 0 | 0 | 0 | 0 | 0 | 0 | 0 | RTS II / 2018 | 0 |  | 0 | 0 | 0 | 0 | 0 | 0 | 0 | SO 21M | 0 | 0 | 0 | 15 | 0 | 0 | 7 |  |  |  | 0 | 0 | 0 | 743_ | SO 21M_74_ | SO 21M_ | 0 | 0 | 0 | 0 | 0 | 0 | 0
843 | SO 21M | 345710554 | Trubka korugovaná 50/41 | m | 0 | 0 | 0 | 0 | 0 | 0 | 0 | RTS II / 2018 | 0 |  | 0 | 0 | 0 | 0 | 0 | 0 | 0 | SO 21M | 0 | 0 | 0 | 15 | 0 | 0 | 7 |  |  |  | 0 | 0 | 0 | 743_ | SO 21M_74_ | SO 21M_ | 0 | 0 | 0 | 0 | 0 | 0 | 0
844 | SO 21M | 743112115R | Páska FeZn 30x4 mm | m | 0 | 0 | 0 | 0 | 0 | 0 | 0 | RTS II / 2018 | 0 |  | 0 | 0 | 0 | 0 | 0 | 0 | 0 | SO 21M | 0 | 0 | 0 | 15 | 0 | 0 | 7 |  |  |  | 0 | 0 | 0 | 743_ | SO 21M_74_ | SO 21M_ | 0 | 0 | 0 | 0 | 0 | 0 | 0
845 | SO 21M | 345710510R | Páska FeZn 30x4 mm | m | 0 | 0 | 0 | 0 | 0 | 0 | 0 | RTS II / 2018 | 0 |  | 0 | 0 | 0 | 0 | 0 | 0 | 0 | SO 21M | 0 | 0 | 0 | 15 | 0 | 0 | 7 |  |  |  | 0 | 0 | 0 | 743_ | SO 21M_74_ | SO 21M_ | 0 | 0 | 0 | 0 | 0 | 0 | 0
846 | SO 21M | 743112115R1 | Drát FeZn / AlMgSi 10mm2 | m | 0 | 0 | 0 | 0 | 0 | 0 | 0 | RTS II / 2018 | 0 |  | 0 | 0 | 0 | 0 | 0 | 0 | 0 | SO 21M | 0 | 0 | 0 | 15 | 0 | 0 | 7 |  |  |  | 0 | 0 | 0 | 743_ | SO 21M_74_ | SO 21M_ | 0 | 0 | 0 | 0 | 0 | 0 | 0
847 | SO 21M | 345710510R1 | Drát FeZn / AlMgSi 10mm2 | m | 0 | 0 | 0 | 0 | 0 | 0 | 0 | RTS II / 2018 | 0 |  | 0 | 0 | 0 | 0 | 0 | 0 | 0 | SO 21M | 0 | 0 | 0 | 15 | 0 | 0 | 7 |  |  |  | 0 | 0 | 0 | 743_ | SO 21M_74_ | SO 21M_ | 0 | 0 | 0 | 0 | 0 | 0 | 0
848 | SO 21M | 743112115R2 | Svorka křížová SK | ks | 0 | 0 | 0 | 0 | 0 | 0 | 0 | RTS II / 2018 | 0 |  | 0 | 0 | 0 | 0 | 0 | 0 | 0 | SO 21M | 0 | 0 | 0 | 15 | 0 | 0 | 7 |  |  |  | 0 | 0 | 0 | 743_ | SO 21M_74_ | SO 21M_ | 0 | 0 | 0 | 0 | 0 | 0 | 0
849 | SO 21M | 345710510R2 | Svorka křížová SK | ks | 0 | 0 | 0 | 0 | 0 | 0 | 0 | RTS II / 2018 | 0 |  | 0 | 0 | 0 | 0 | 0 | 0 | 0 | SO 21M | 0 | 0 | 0 | 15 | 0 | 0 | 7 |  |  |  | 0 | 0 | 0 | 743_ | SO 21M_74_ | SO 21M_ | 0 | 0 | 0 | 0 | 0 | 0 | 0
850 | SO 21M | 743112115R3 | Svorka páska drát SR03 | ks | 0 | 0 | 0 | 0 | 0 | 0 | 0 | RTS II / 2018 | 0 |  | 0 | 0 | 0 | 0 | 0 | 0 | 0 | SO 21M | 0 | 0 | 0 | 15 | 0 | 0 | 7 |  |  |  | 0 | 0 | 0 | 743_ | SO 21M_74_ | SO 21M_ | 0 | 0 | 0 | 0 | 0 | 0 | 0
851 | SO 21M | 345710510R3 | Svorka páska drát SR03 | ks | 0 | 0 | 0 | 0 | 0 | 0 | 0 | RTS II / 2018 | 0 |  | 0 | 0 | 0 | 0 | 0 | 0 | 0 | SO 21M | 0 | 0 | 0 | 15 | 0 | 0 | 7 |  |  |  | 0 | 0 | 0 | 743_ | SO 21M_74_ | SO 21M_ | 0 | 0 | 0 | 0 | 0 | 0 | 0
852 | SO 21M | 743112115R4 | Svorka universální SU | ks | 0 | 0 | 0 | 0 | 0 | 0 | 0 | RTS II / 2018 | 0 |  | 0 | 0 | 0 | 0 | 0 | 0 | 0 | SO 21M | 0 | 0 | 0 | 15 | 0 | 0 | 7 |  |  |  | 0 | 0 | 0 | 743_ | SO 21M_74_ | SO 21M_ | 0 | 0 | 0 | 0 | 0 | 0 | 0
853 | SO 21M | 345710510R4 | Svorka universální SU | ks | 0 | 0 | 0 | 0 | 0 | 0 | 0 | RTS II / 2018 | 0 |  | 0 | 0 | 0 | 0 | 0 | 0 | 0 | SO 21M | 0 | 0 | 0 | 15 | 0 | 0 | 7 |  |  |  | 0 | 0 | 0 | 743_ | SO 21M_74_ | SO 21M_ | 0 | 0 | 0 | 0 | 0 | 0 | 0
854 | SO 21M | 743112115R5 | Ochranný nátěr spojů | kg | 0 | 0 | 0 | 0 | 0 | 0 | 0 | RTS II / 2018 | 0 |  | 0 | 0 | 0 | 0 | 0 | 0 | 0 | SO 21M | 0 | 0 | 0 | 15 | 0 | 0 | 7 |  |  |  | 0 | 0 | 0 | 743_ | SO 21M_74_ | SO 21M_ | 0 | 0 | 0 | 0 | 0 | 0 | 0
855 | SO 21M | 345710510R6 | Ochranný nátěr spojů | kg | 0 | 0 | 0 | 0 | 0 | 0 | 0 | RTS II / 2018 | 0 |  | 0 | 0 | 0 | 0 | 0 | 0 | 0 | SO 21M | 0 | 0 | 0 | 15 | 0 | 0 | 7 |  |  |  | 0 | 0 | 0 | 743_ | SO 21M_74_ | SO 21M_ | 0 | 0 | 0 | 0 | 0 | 0 | 0
| SO 21M | 749 | Elektromontáže - ostatní práce a konstrukce |  |  |  | 0 | 0 | 0 |  | 0 | [10 empty] | SO 21M | [7 empty] | 0 | 0 | 0
856 | SO 21M | 74991111R | Podružný, spojovací, připojovací, kotevní a upevňovací materiál, svorky, závěsy, veškeré příslušenství, ……………… | set | 0 | 0 | 0 | 0 | 0 | 0 | 0 | RTS II / 2018 | 0 |  | 0 | 0 | 0 | 0 | 0 | 0 | 0 | SO 21M | 0 | 0 | 0 | 15 | 0 | 0 | 7 |  |  |  | 0 | 0 | 0 | 749_ | SO 21M_74_ | SO 21M_ | 0 | 0 | 0 | 0 | 0 | 0 | 0
| SO 21M | VRN1 | Průzkumné, geodetické a projektové práce |  |  |  | 0 | 0 | 0 |  | 0 | [10 empty] | SO 21M | [7 empty] | 0 | 0 | 0
857 | SO 21M | 013254000 | Dokumentace skutečného provedení stavby -není součástí položky ve VRN | ks | 0 | 0 | 0 | 0 | 0 | 0 | 0 | RTS II / 2018 | 0 |  | 0 | 0 | 0 | 0 | 0 | 0 | 0 | SO 21M | 0 | 0 | 0 | 15 | 0 | 0 | 1 |  |  |  | 0 | 0 | 0 | VRN1_ | SO 21M_9_ | SO 21M_ | 0 | 0 | 0 | 0 | 0 | 0 | 0
| SO 21M | VRN9 | Ostatní náklady |  |  |  | 0 | 0 | 0 |  | 0 | [10 empty] | SO 21M | [7 empty] | 0 | 0 | 0
858 | SO 21M | 092103001 | Kabelová rýha, zem.tř.III vč. záhozu a hutnění | m | 0 | 0 | 0 | 0 | 0 | 0 | 0 | RTS II / 2018 | 0 |  | 0 | 0 | 0 | 0 | 0 | 0 | 0 | SO 21M | 0 | 0 | 0 | 15 | 0 | 0 | 1 |  |  |  | 0 | 0 | 0 | VRN9_ | SO 21M_9_ | SO 21M_ | 0 | 0 | 0 | 0 | 0 | 0 | 0
859 | SO 21M | 092100200D | Likvidace odpadů | kpl | 0 | 0 | 0 | 0 | 0 | 0 | 0 | RTS II / 2018 | 0 |  | 0 | 0 | 0 | 0 | 0 | 0 | 0 | SO 21M | 0 | 0 | 0 | 15 | 0 | 0 | 1 |  |  |  | 0 | 0 | 0 | VRN9_ | SO 21M_9_ | SO 21M_ | 0 | 0 | 0 | 0 | 0 | 0 | 0
860 | SO 21M | 092105110D | Demontáž a montáž zámkové dlažby (š.0,6m) | m2 | 0 | 0 | 0 | 0 | 0 | 0 | 0 | RTS II / 2018 | 0 |  | 0 | 0 | 0 | 0 | 0 | 0 | 0 | SO 21M | 0 | 0 | 0 | 15 | 0 | 0 | 1 |  |  |  | 0 | 0 | 0 | VRN9_ | SO 21M_9_ | SO 21M_ | 0 | 0 | 0 | 0 | 0 | 0 | 0
861 | SO 21M | 092100008 | Stavební přípomoce vč. materiálu | hod | 0 | 0 | 0 | 0 | 0 | 0 | 0 | RTS II / 2018 | 0 |  | 0 | 0 | 0 | 0 | 0 | 0 | 0 | SO 21M | 0 | 0 | 0 | 15 | 0 | 0 | 1 |  |  |  | 0 | 0 | 0 | VRN9_ | SO 21M_9_ | SO 21M_ | 0 | 0 | 0 | 0 | 0 | 0 | 0
| VRN |  | Vedlejší rozpočtové náklady |  |  |  | 0 | 0 | 0 |  | 0
| VRN | 0 | Všeobecné konstrukce a práce |  |  |  | 0 | 0 | 0 |  | 0 | [10 empty] | VRN | [7 empty] | 0 | 0 | 0
862 | VRN | 005 10-1010.R | Kompletační činnost | kus | 1 | 0 | 0 | 0 | 0 | 0 | 0 | RTS II / 2016 | 0 |  | 0 | 0 | 0 | 0 | 0 | 0 | 0 | VRN | 0 | 0 | 0 | 15 | 0 | 0 | 1 |  |  |  | 0 | 0 | 0 | 0_ | VRN_0_ | VRN_ | 0 | 0 | 0 | 0 | 0 | 0 | 0
863 | VRN | 005 10-1020.R | Provoz dalšího subjektu | kus | 1 | 0 | 0 | 0 | 0 | 0 | 0 | RTS II / 2016 | 0 |  | 0 | 0 | 0 | 0 | 0 | 0 | 0 | VRN | 0 | 0 | 0 | 15 | 0 | 0 | 1 |  |  |  | 0 | 0 | 0 | 0_ | VRN_0_ | VRN_ | 0 | 0 | 0 | 0 | 0 | 0 | 0
864 | VRN | 005 10-1030.R | Fotodokumentace díla | kus | 1 | 0 | 0 | 0 | 0 | 0 | 0 | RTS II / 2016 | 0 |  | 0 | 0 | 0 | 0 | 0 | 0 | 0 | VRN | 0 | 0 | 0 | 15 | 0 | 0 | 1 |  |  |  | 0 | 0 | 0 | 0_ | VRN_0_ | VRN_ | 0 | 0 | 0 | 0 | 0 | 0 | 0
865 | VRN | 005 12-1020.R | Zařízení staveniště | kus | 1 | 0 | 0 | 0 | 0 | 0 | 0 | RTS II / 2016 | 0 |  | 0 | 0 | 0 | 0 | 0 | 0 | 0 | VRN | 0 | 0 | 0 | 15 | 0 | 0 | 1 |  |  |  | 0 | 0 | 0 | 0_ | VRN_0_ | VRN_ | 0 | 0 | 0 | 0 | 0 | 0 | 0
866 | VRN | 005 12-2010.R | Provozní a územní vlivy | kus | 1 | 0 | 0 | 0 | 0 | 0 | 0 | RTS II / 2016 | 0 |  | 0 | 0 | 0 | 0 | 0 | 0 | 0 | VRN | 0 | 0 | 0 | 15 | 0 | 0 | 1 |  |  |  | 0 | 0 | 0 | 0_ | VRN_0_ | VRN_ | 0 | 0 | 0 | 0 | 0 | 0 | 0
867 | VRN | 005 12-4010.R | Koordinační činnost | kus | 1 | 0 | 0 | 0 | 0 | 0 | 0 | RTS II / 2016 | 0 |  | 0 | 0 | 0 | 0 | 0 | 0 | 0 | VRN | 0 | 0 | 0 | 15 | 0 | 0 | 1 |  |  |  | 0 | 0 | 0 | 0_ | VRN_0_ | VRN_ | 0 | 0 | 0 | 0 | 0 | 0 | 0
868 | VRN | 005 23-1010.R | Revize a zkoušky | kus | 1 | 0 | 0 | 0 | 0 | 0 | 0 | RTS II / 2016 | 0 |  | 0 | 0 | 0 | 0 | 0 | 0 | 0 | VRN | 0 | 0 | 0 | 15 | 0 | 0 | 1 |  |  |  | 0 | 0 | 0 | 0_ | VRN_0_ | VRN_ | 0 | 0 | 0 | 0 | 0 | 0 | 0
869 | VRN | 005-24-1010.R | Dokumentace skut.provedení stavby | kus | 1 | 0 | 0 | 0 | 0 | 0 | 0 | RTS II / 2016 | 0 |  | 0 | 0 | 0 | 0 | 0 | 0 | 0 | VRN | 0 | 0 | 0 | 15 | 0 | 0 | 1 |  |  |  | 0 | 0 | 0 | 0_ | VRN_0_ | VRN_ | 0 | 0 | 0 | 0 | 0 | 0 | 0
870 | VRN | 005 24-1020.R | Geodetické práce | kus | 1 | 0 | 0 | 0 | 0 | 0 | 0 | RTS II / 2016 | 0 |  | 0 | 0 | 0 | 0 | 0 | 0 | 0 | VRN | 0 | 0 | 0 | 15 | 0 | 0 | 1 |  |  |  | 0 | 0 | 0 | 0_ | VRN_0_ | VRN_ | 0 | 0 | 0 | 0 | 0 | 0 | 0
871 | VRN | 005 26-1010.R | Pojištění stavby | kus | 1 | 0 | 0 | 0 | 0 | 0 | 0 | RTS II / 2016 | 0 |  | 0 | 0 | 0 | 0 | 0 | 0 | 0 | VRN | 0 | 0 | 0 | 15 | 0 | 0 | 1 |  |  |  | 0 | 0 | 0 | 0_ | VRN_0_ | VRN_ | 0 | 0 | 0 | 0 | 0 | 0 | 0
[7 empty] | Celkem: |  | 0
Poznámka:

## Rozpočet - materiál (hidden)
Stavební rozpočet - materiál
Název stavby: |  |  | "Snížení energetické náročnosti bytových domů v ul.Komenského"-změna vnitřních prostorů | Doba výstavby: |  |  | Objednatel: | 0
Druh stavby: |  |  | 0 | Začátek výstavby: |  |  | Projektant: | 0
Lokalita: |  |  | 0 | Konec výstavby: |  |  | Zhotovitel: | 0
JKSO: |  |  | 0 | Zpracováno dne: |  | 17.02.2018 | Zpracoval: | 0
Č | Objekt | Kód | Zkrácený popis | M.j. | Množství | Jednot. | Náklady (Kč) |  |  | Hmotnost (t) |  | Cenová
|  |  | Rozměry |  |  | cena (Kč) | Dodávka | Montáž | Celkem | Jednot. | Celkem | soustava | Přesuny | Typ skupiny | HSV mat | HSV prac | PSV mat | PSV prac | Mont mat | Mont prac | Ostatní mat. | [21 empty] | MAT | WORK | CELK
| SO 12 |  | J1 - Stavební úpravy přízemí |  |  |  | 0 | 0 | 0 |  | 0
| SO 12 | 771 | Podlahy z dlaždic |  |  |  | 0 | 0 | 0 |  | 0 | [10 empty] | SO 12 | [7 empty] | 0 | 0 | 0
1 | SO 12 | 597642031 | Dlažba protiskluz.300x300x9 mm -dle výběru investora | m2 | 0 | 360 | 0 | 0 | 0 | 0.0192 | 0 | RTS II / 2016 | 0 |  | 0 | 0 | 0 | 0 | 0 | 0 | 0 | SO 12 | 0 | 0 | 0 | 15 | 360 | 0 | 7 |  |  |  | 0 | 0 | 0 | 771_ | SO 12_77_ | SO 12_ | 0 | 360 | 0 | 0 | 0 | 0 | 0
2 | SO 12 | 597642031 | Dlažba protiskluz.300x300x9 mm -dle výběru investora | m2 | 0 | 360 | 0 | 0 | 0 | 0.0192 | 0 | RTS II / 2016 | 0 |  | 0 | 0 | 0 | 0 | 0 | 0 | 0 | SO 12 | 0 | 0 | 0 | 15 | 360 | 0 | 7 |  |  |  | 0 | 0 | 0 | 771_ | SO 12_77_ | SO 12_ | 0 | 360 | 0 | 0 | 0 | 0 | 0
| SO 13 |  | J2 - Stavební úpravy přízemí |  |  |  | 0 | 0 | 0 |  | 2.6275
| SO 13 | 771 | Podlahy z dlaždic |  |  |  | 0 | 0 | 0 |  | 0.81935 | [10 empty] | SO 13 | [7 empty] | 0 | 0 | 0
3 | SO 13 | 59760184.A | Profil přechodový | m | 10.15 | 0 | 0 | 0 | 0 | 0.00022 | 0.002233 | RTS II / 2016 | 0 |  | 0 | 0 | 0 | 0 | 0 | 0 | 0 | SO 13 | 0 | 0 | 0 | 15 | 0 | 0 | 7 |  |  |  | 0 | 0 | 0 | 771_ | SO 13_77_ | SO 13_ | 0 | 0 | 0 | 0.002233 | 0 | 0 | 0
4 | SO 13 | 597642031 | Dlažba protiskluz.300x300x9 mm -dle výběru investora | m2 | 1.86 | 0 | 0 | 0 | 0 | 0.0192 | 0.035712 | RTS II / 2016 | 0 |  | 0 | 0 | 0 | 0 | 0 | 0 | 0 | SO 13 | 0 | 0 | 0 | 15 | 0 | 0 | 7 |  |  |  | 0 | 0 | 0 | 771_ | SO 13_77_ | SO 13_ | 0 | 0 | 0 | 0.035712 | 0 | 0 | 0
5 | SO 13 | 597642031 | Dlažba protiskluz.300x300x9 mm -dle výběru investora | m2 | 40.698 | 0 | 0 | 0 | 0 | 0.0192 | 0.7814 | RTS II / 2016 | 0 |  | 0 | 0 | 0 | 0 | 0 | 0 | 0 | SO 13 | 0 | 0 | 0 | 15 | 0 | 0 | 7 |  |  |  | 0 | 0 | 0 | 771_ | SO 13_77_ | SO 13_ | 0 | 0 | 0 | 0.7814 | 0 | 0 | 0
| SO 13 | 776 | Podlahy povlakové |  |  |  | 0 | 0 | 0 |  | 0.50527 | [10 empty] | SO 13 | [7 empty] | 0 | 0 | 0
6 | SO 13 | 28416080.A | Lišta soklová výška 60mm -dle výběru investora | m | 97.04 | 0 | 0 | 0 | 0 | 0 | 0 | RTS II / 2016 | 0 |  | 0 | 0 | 0 | 0 | 0 | 0 | 0 | SO 13 | 0 | 0 | 0 | 15 | 0 | 0 | 7 |  |  |  | 0 | 0 | 0 | 776_ | SO 13_77_ | SO 13_ | 0 | 0 | 0 | 0 | 0 | 0 | 0
7 | SO 13 | 28416042.A | Podlahovina vinylová š. 2 m tl. 2,5 mm dle výběru investora | m2 | 174.23 | 0 | 0 | 0 | 0 | 0.0029 | 0.50527 | RTS II / 2016 | 0 |  | 0 | 0 | 0 | 0 | 0 | 0 | 0 | SO 13 | 0 | 0 | 0 | 15 | 0 | 0 | 7 |  |  |  | 0 | 0 | 0 | 776_ | SO 13_77_ | SO 13_ | 0 | 0 | 0 | 0.50527 | 0 | 0 | 0
| SO 13 | 781 | Obklady (keramické) |  |  |  | 0 | 0 | 0 |  | 1.3029 | [10 empty] | SO 13 | [7 empty] | 0 | 0 | 0
8 | SO 13 | 597622113.RS | Listela k obkladům-dle výběru investora | m | 48.72 | 0 | 0 | 0 | 0 | 0.00129 | 0.062849 | RTS II / 2016 | 0 |  | 0 | 0 | 0 | 0 | 0 | 0 | 0 | SO 13 | 0 | 0 | 0 | 15 | 0 | 0 | 7 |  |  |  | 0 | 0 | 0 | 781_ | SO 13_78_ | SO 13_ | 0 | 0 | 0 | 0.062849 | 0 | 0 | 0
9 | SO 13 | 597813601.RS | Obkládačka 20x20 bílá lesk -dle výběru investora | m2 | 0.43 | 0 | 0 | 0 | 0 | 0.0122 | 0.005246 | RTS II / 2016 | 0 |  | 0 | 0 | 0 | 0 | 0 | 0 | 0 | SO 13 | 0 | 0 | 0 | 15 | 0 | 0 | 7 |  |  |  | 0 | 0 | 0 | 781_ | SO 13_78_ | SO 13_ | 0 | 0 | 0 | 0.005246 | 0 | 0 | 0
10 | SO 13 | 597813601.RS | Obkládačka 20x20 bílá lesk -dle výběru investora | m2 | 1.62 | 0 | 0 | 0 | 0 | 0.0122 | 0.019764 | RTS II / 2016 | 0 |  | 0 | 0 | 0 | 0 | 0 | 0 | 0 | SO 13 | 0 | 0 | 0 | 15 | 0 | 0 | 7 |  |  |  | 0 | 0 | 0 | 781_ | SO 13_78_ | SO 13_ | 0 | 0 | 0 | 0.019764 | 0 | 0 | 0
11 | SO 13 | 597813601.RS | Obkládačka 20x20 bílá lesk -dle výběru investora | m2 | 99.59 | 0 | 0 | 0 | 0 | 0.0122 | 1.215 | RTS II / 2016 | 0 |  | 0 | 0 | 0 | 0 | 0 | 0 | 0 | SO 13 | 0 | 0 | 0 | 15 | 0 | 0 | 7 |  |  |  | 0 | 0 | 0 | 781_ | SO 13_78_ | SO 13_ | 0 | 0 | 0 | 1.215 | 0 | 0 | 0
12 | SO 13 | 28342464.R1 | Profil ukončovací PVC H = 10 mm -horní | m | 99.44 | 0 | 0 | 0 | 0 | 0 | 0 | RTS II / 2016 | 0 |  | 0 | 0 | 0 | 0 | 0 | 0 | 0 | SO 13 | 0 | 0 | 0 | 15 | 0 | 0 | 7 |  |  |  | 0 | 0 | 0 | 781_ | SO 13_78_ | SO 13_ | 0 | 0 | 0 | 0 | 0 | 0 | 0
13 | SO 13 | 28342464.R2 | Profil ukončovací PVC H = 10 mm -nárožní | m | 19.03 | 0 | 0 | 0 | 0 | 0 | 0 | RTS II / 2016 | 0 |  | 0 | 0 | 0 | 0 | 0 | 0 | 0 | SO 13 | 0 | 0 | 0 | 15 | 0 | 0 | 7 |  |  |  | 0 | 0 | 0 | 781_ | SO 13_78_ | SO 13_ | 0 | 0 | 0 | 0 | 0 | 0 | 0
14 | SO 13 | 28342464.R3 | Profil ukončovací PVC H = 10 mm -koutový | m | 88.11 | 0 | 0 | 0 | 0 | 0 | 0 | RTS II / 2016 | 0 |  | 0 | 0 | 0 | 0 | 0 | 0 | 0 | SO 13 | 0 | 0 | 0 | 15 | 0 | 0 | 7 |  |  |  | 0 | 0 | 0 | 781_ | SO 13_78_ | SO 13_ | 0 | 0 | 0 | 0 | 0 | 0 | 0
| SO 13 | M21 | Elektromontáže |  |  |  | 0 | 0 | 0 |  | 0 | [10 empty] | SO 13 | [7 empty] | 0 | 0 | 0
15 | SO 13 | 345715110 | krabice přístrojová instalační KP 68/2 | kus | 66 | 0 | 0 | 0 | 0 | 0 | 0 | RTS II / 2016 | 0 |  | 0 | 0 | 0 | 0 | 0 | 0 | 0 | SO 13 | 0 | 0 | 0 | 15 | 0 | 0 | 1 |  |  |  | 0 | 0 | 0 | M21_ | SO 13_9_ | SO 13_ | 0 | 0 | 0 | 0 | 0 | 0 | 0
| SO 14 |  | J3 - Stavební úpravy přízemí |  |  |  | 0 | 0 | 0 |  | 0
| SO 14 | 771 | Podlahy z dlaždic |  |  |  | 0 | 0 | 0 |  | 0 | [10 empty] | SO 14 | [7 empty] | 0 | 0 | 0
16 | SO 14 | 597642031 | Dlažba protiskluz.300x300x9 mm -dle výběru investora | m2 | 0 | 360 | 0 | 0 | 0 | 0.0192 | 0 | RTS II / 2016 | 0 |  | 0 | 0 | 0 | 0 | 0 | 0 | 0 | SO 14 | 0 | 0 | 0 | 15 | 360 | 0 | 7 |  |  |  | 0 | 0 | 0 | 771_ | SO 14_77_ | SO 14_ | 0 | 360 | 0 | 0 | 0 | 0 | 0
17 | SO 14 | 597642031 | Dlažba protiskluz.300x300x9 mm -dle výběru investora | m2 | 0 | 360 | 0 | 0 | 0 | 0.0192 | 0 | RTS II / 2016 | 0 |  | 0 | 0 | 0 | 0 | 0 | 0 | 0 | SO 14 | 0 | 0 | 0 | 15 | 360 | 0 | 7 |  |  |  | 0 | 0 | 0 | 771_ | SO 14_77_ | SO 14_ | 0 | 360 | 0 | 0 | 0 | 0 | 0
| SO 14 | 781 | Obklady (keramické) |  |  |  | 0 | 0 | 0 |  | 0 | [10 empty] | SO 14 | [7 empty] | 0 | 0 | 0
18 | SO 14 | 597813601.RS | Obkládačka 20x20 bílá lesk -dle výběru investora | m2 | 0 | 290 | 0 | 0 | 0 | 0.0122 | 0 | RTS II / 2016 | 0 |  | 0 | 0 | 0 | 0 | 0 | 0 | 0 | SO 14 | 0 | 0 | 0 | 15 | 290 | 0 | 7 |  |  |  | 0 | 0 | 0 | 781_ | SO 14_78_ | SO 14_ | 0 | 290 | 0 | 0 | 0 | 0 | 0
19 | SO 14 | 597813601.RS | Obkládačka 20x20 bílá lesk -dle výběru investora | m2 | 0 | 290 | 0 | 0 | 0 | 0.0122 | 0 | RTS II / 2016 | 0 |  | 0 | 0 | 0 | 0 | 0 | 0 | 0 | SO 14 | 0 | 0 | 0 | 15 | 290 | 0 | 7 |  |  |  | 0 | 0 | 0 | 781_ | SO 14_78_ | SO 14_ | 0 | 290 | 0 | 0 | 0 | 0 | 0
20 | SO 14 | 28342464.R1 | Profil ukončovací PVC H = 10 mm -horní | m | 0 | 69.8 | 0 | 0 | 0 | 0 | 0 | RTS II / 2016 | 0 |  | 0 | 0 | 0 | 0 | 0 | 0 | 0 | SO 14 | 0 | 0 | 0 | 15 | 69.8 | 0 | 7 |  |  |  | 0 | 0 | 0 | 781_ | SO 14_78_ | SO 14_ | 0 | 69.8 | 0 | 0 | 0 | 0 | 0
21 | SO 14 | 28342464.R2 | Profil ukončovací PVC H = 10 mm -nárožní | m | 0 | 69.8 | 0 | 0 | 0 | 0 | 0 | RTS II / 2016 | 0 |  | 0 | 0 | 0 | 0 | 0 | 0 | 0 | SO 14 | 0 | 0 | 0 | 15 | 69.8 | 0 | 7 |  |  |  | 0 | 0 | 0 | 781_ | SO 14_78_ | SO 14_ | 0 | 69.8 | 0 | 0 | 0 | 0 | 0
22 | SO 14 | 28342464.R3 | Profil ukončovací PVC H = 10 mm -koutový | m | 0 | 69.8 | 0 | 0 | 0 | 0 | 0 | RTS II / 2016 | 0 |  | 0 | 0 | 0 | 0 | 0 | 0 | 0 | SO 14 | 0 | 0 | 0 | 15 | 69.8 | 0 | 7 |  |  |  | 0 | 0 | 0 | 781_ | SO 14_78_ | SO 14_ | 0 | 69.8 | 0 | 0 | 0 | 0 | 0
[7 empty] | Celkem: |  | 0
Poznámka: